## RESUMO_PONTOS
Ambiente | Curso Hídrico | Município | Estado | Nome do Ponto de Monitoramento | Código do Ponto | Status | Data Início | Data Fim | Monitoramento automático | Monitoramento convencional mensal | Monitoramento convencional Bimestral | Monitoramento convencional Trimestral | Monitoramento convencional Quadrimestral | Monitoramento convencional semestral | Monitoramento convencional anual | Lat | Long | Descrição e localização dos pontos
Rios e afluentes | Canal Caboclo Bernardo | Linhares | ES | Linhares – Canal Caboclo Bernardo 01 | CCB 01 | Ativo | 2025-04-01 | - | - | Físico-Químico Água, Descarga Líquida | - | Físico-Químico Sedimento, Descarga sólida, MPS, Fitoplâncton, Zoobentos, Ecotoxicologia Água (crônico), Ecotoxicologia Sedimentos Integral (crônico e agudo), Ecotoxicologia Elutriato (crônico)* | - | - | Físico-Químico Testemunho (1m) | -19.503 | -39.912 | O ponto de monitoramento CCB 01 está localizado no início do Canal Caboclo Bernardo, próximo à tomada de água do Rio Doce, em Linhares-ES. O ponto de coleta fica a ligeiramente após a confluência com o rio Doce, em frente a comporta que controla o nível do canal. O acesso se dá pela ES 245, em propriedade particular em área rural. Local privado em servidão da empresa Suzano.
Rios e afluentes | Canal Caboclo Bernardo | Aracruz | ES | Aracruz – Canal Caboclo Bernardo 02 | CCB 02 | Ativo | 2025-04-01 | - | - | Físico-Químico Água, Descarga Líquida | - | Físico-Químico Sedimento, Descarga sólida, MPS, Fitoplâncton, Zoobentos, Ecotoxicologia Água (crônico), Ecotoxicologia Sedimentos Integral (crônico e agudo), Ecotoxicologia Elutriato (crônico)* | - | - | Físico-Químico Testemunho (1m) | -19.7005 | -40.0232 | O ponto de monitoramento CCB 02 está localizado No final do Canal Caboclo Bernardo, em Aracruz-ES. O ponto de coleta fica a aproximadamente 880 m da sua confluência com o rio Riacho e o acesso se dá pela margem esquerda, em propriedade particular servida pela Suzano.
Estuários | Rio Mariricu | São Mateus | ES | Sao Mateus - Estuario Barra Nova 01 | EBN 01 | Realocado | 2017-08-01 | 2021-01-01 | Não | Físico-Químico Água, Físico-Químico Sedimento |  | Zoobentos | - | - | - | -18.9535 | -39.7407 | O ponto de monitoramento fica na desembocadura do rio Mariricu, em Barra Nova. Ponto de alta dinâmica e de grande tráfego de embarcações. Ponto inativo desde janeiro/2021
Estuários | Rio Mariricu | São Mateus | ES | Sao Mateus - Estuario Barra Nova 01R | EBN 01R | Ativo | 2021-02-01 | - | Não | - | - | Físico-Químico Água, Físico-Químico Sedimento, Zoobentos | - | - | Físico-Químico Testemunho (1m) | -18,95500 | -39,74000 | O ponto de monitoramento é próximo a margem sul na foz do rio, a jusante da confluência do rio Mariricu com o rio Barra Seca. É uma região com forte influência de marés e fundo em sua maioria rochoso. Região raza, utilizada para banho e pesca.
Estuários | Rio Mariricu | São Mateus | ES | Sao Mateus - Estuario Barra Nova 02 | EBN 02 | Realocado | 2017-08-01 | 2021-01-01 | Não | Físico-Químico Água, Físico-Químico Sedimento |  | Zoobentos | - | - | - | -18.954 | -39.7513 | O ponto de monitoramento fica a montante das vilas de Barra Nova Sul e Barra Nova Norte, próximo ao encontro dos rios São Mateus e Mariricu, em área de manguezal preservada. Ponto inativo desde janeiro/2021
Estuários | Rio Mariricu | São Mateus | ES | Sao Mateus - Estuario Barra Nova 02R | EBN 02R | Ativo | 2021-02-01 | - | Não | - | - | Físico-Químico Água, Físico-Químico Sedimento, Zoobentos | - | - | Físico-Químico Testemunho (1m) | -18.8637 | -39.7582 | O ponto de monitoramento esta a 10 km a montante do EBN 01R (foz do rio), no rio Mariricu. É um ponto em área estuarina preservada, local utilizado para pesca e navegação.
Estuários | Rio Cricaré | Conceição da Barra | ES | Conceicao da Barra - Estuario Cricare 01 | ECR 01 | Realocado | 2017-08-01 | 2021-01-01 | Não | Físico-Químico Água, Físico-Químico Sedimento |  | Zoobentos | - | - | - | -18.5968 | -39.7325 | O ponto de monitoramento fica na desembocadura do Rio Cricaré, em Conceição da Barra, próximo ao cais do porto. Área de grande trafego e fundeio de embarcações de pesca.
Estuários | Rio Cricaré | Conceição da Barra | ES | Conceicao da Barra - Estuario Cricare 01R | ECR 01R | Ativo | 2021-02-01 | - | Não | - | - | Físico-Químico Água, Físico-Químico Sedimento, Zoobentos | - | - | Físico-Químico Testemunho (1m) | -18,60000 | -39,73100 | O ponto de monitoramento esta próximo a margem sul, na foz do rio. A região é usada para navegação de barcos de pesca.
Estuários | Rio Cricaré | Conceição da Barra | ES | Conceicao da Barra - Estuario Cricare 02 | ECR 02 | Ativo | 2017-08-01 | - | Não | - | - | Físico-Químico Água, Físico-Químico Sedimento, Zoobentos | - | - | Físico-Químico Testemunho (1m) | -18,59723 | -39,75287 | O ponto de monitoramento esta localizado a 2,5 km a montante do ECR 01R (foz do rio). É um ponto em área estuarina pouco preservada, local utilizado para pesca e navegação.
Estuários | Rio Itaúnas | Conceição da Barra | ES | Conceicao da Barra - Estuario Itaunas 01 | EIT 01 | Ativo | 2017-08-01 | - | Não | - | - | Físico-Químico Água, Físico-Químico Sedimento, Zoobentos | - | - | Físico-Químico Testemunho (1m) | -18,53468 | -39,73165 | O ponto de monitoramento esta localizado no Parque Estadual de Itaúnas, próximo a margem norte da foz do rio. É uma região preservada e com forte influência de marés e alta dinâmica sedimentológica.
Estuários | Rio Itaúnas | Conceição da Barra | ES | Conceicao da Barra - Estuario Itaunas 02 | EIT 02 | Realocado | 2017-08-01 | 2021-01-01 | Não | Físico-Químico Água, Físico-Químico Sedimento |  | Zoobentos | - | - | - | -18.5308 | -39.7332 | o ponto de monitoramento esta na porção final antes da desembocadura do rio Itaúnas, a, aproximadamente 12km ao sul da Vila de Itaúnas. Ponto localizado em área preservada, em frente a uma pequena casa de pescador. Ponto inativo desde janeiro/2021
Estuários | Rio Itaúnas | Conceição da Barra | ES | Conceicao da Barra - Estuario Itaunas 02R | EIT 02R | Ativo | 2021-02-01 | - | Não | - | - | Físico-Químico Água, Físico-Químico Sedimento, Zoobentos | - | - | Físico-Químico Testemunho (1m) | -18,52500 | -39,73200 | O ponto de monitoramento fica localizado no Parque Estadual de Itaúnas, aproximadamente 1,4 km a montante do EIT 01 (foz do rio). É uma área estuarina preservada, frequentemente apresenta baixa oxigenação.
Estuários | Rio Piraque-Açu | Aracruz | ES | Aracruz - Estuario Piraque-Acu 01 | EPA 01 | Realocado | 2017-08-01 | 2021-01-01 | Não | Físico-Químico Água, Físico-Químico Sedimento |  | Zoobentos | - | - | - | -19.9513 | -40.1531 | O ponto de monitoramento fica localizado na desembocadura do rio Piraquê-Açu, em Santa Cruz. Área de alta dinâmica, com grande influência de águas salinas e de correntes de maré. Área urbana com grande tráfego de embarcações. Ponto inativo desde janeiro/2021
Estuários | Rio Piraque-Açu | Aracruz | ES | Aracruz - Estuario Piraque-Acu 01R | EPA 01R | Ativo | 2021-02-01 | - | Não | - | - | Físico-Químico Água, Físico-Químico Sedimento, Zoobentos | - | - | Físico-Químico Testemunho (1m) | -19,95056 | -40,15658 | O ponto de monitoramento esta próximo a margem norte, na foz do rio, onde há fundeio de embarcações. O local tem ampla variação de nível de acordo com as marés.
Estuários | Rio Piraque-Açu | Aracruz | ES | Aracruz - Estuario Piraque-Acu 02 | EPA 02 | Realocado | 2017-08-01 | 2021-01-01 | Não | Físico-Químico Água, Físico-Químico Sedimento |  | Zoobentos | - | - | - | -19.9487 | -40.1742 | O ponto de monitoramento esta a montante da ponte de Santa Cruz, na confluência entre os rios Piraquê-Açu e Piraquê Mirim. Área de manguezal preservado, adjacente a Terra Índigena de Caieiras Velha. Ponto inativo desde janeiro/2021
Estuários | Rio Piraque-Açu | Aracruz | ES | Aracruz - Estuario Piraque-Acu 02R | EPA 02R | Ativo | 2021-02-01 | - | Não | - | - | Físico-Químico Água, Físico-Químico Sedimento, Zoobentos | - | - | Físico-Químico Testemunho (1m) | -19.9286 | -40.1754 | O ponto de monitoramento esta aproximadamente a 3 km a montante da ponte de Santa Cruz, no rio Piraquê-Açu. Sua localização é no local mais profundo do rio, em região estuarina ao lado da Terra Indígena de Caieiras Velha.
Estuários | Rio Piraquê-Mirim | Aracruz | ES | Aracruz - Estuario Piraque-Mirim | EPA 03 | Ativo | 2023-07-01 | - | Não | - | - | Físico-Químico Água, Físico-Químico Sedimento, Zoobentos | - | - | Físico-Químico Testemunho (1m) | -19,94123 | -40,20177 | O ponto de monitoramento fica no Rio Piraquê Mirim, aproximadamente 3,52 km a montante do encontro do rio Piraquê Mirim com o rio Piraquê Açu. Está localizado próximo a margem esquerda do rio, em local de pequeno recorte curvo (remanso), próximo da vegetação do estuário.
Estuários | Rio Caravelas | Nova Viçosa | BA | Nova Viçosa - Estuario Rio Caravelas | ERC 01 | Inativo | 2017-08-01 | 2021-01-01 | Não | Físico-Químico Água, Físico-Químico Sedimento |  | Zoobentos | - | - | - | -17.9015 | -39.3593 | O ponto de monitoramento esta próximo a margem sul da foz do rio (desembocadura), em Nova Viçosa - BA, próximo ao Pontal da Barra. Ponto essencialmente marinho, muito perto da praia do Pontal. Local bastante utilizado para recreação. Eventualmente sofre influência das atividades de dragagem da Suzano.
Estuários | Rio Caravelas | Caravelas | BA | Caravelas - Estuario Rio Caravelas | ERC 02 | Inativo | 2017-08-01 | 2021-01-01 | Não | Físico-Químico Água, Físico-Químico Sedimento |  | Zoobentos | - | - | - | -17.7512 | -39.2352 | O ponto de monitoramento esta no interior do rio Caravelas, em Caravelas - BA, entre estaleiro do "Tião da Balsa", e o porto da Suzano. Ponto na porção central do rio, com influência de maré e em área de tráfego de embarcações pesqueiras
Estuários | Rio Doce | Linhares | ES | Linhares - Estuario Rio Doce 01 | ERD 01 | Realocado | 2017-08-01 | 2021-01-01 | Não | Físico-Químico Água, Físico-Químico Sedimento |  | Zoobentos | - | - | - | -19.6011 | -39.8019 | O ponto de monitoramento esta a aproximadamente 5 km a montade do Portinho Histórico de Regência. Área muito rasa com pouca influência de águas salinas. Ponto central no rio em área preservada mas com qualidade sob influência das localidades a montante. Ponto inativo desde janeiro/2021
Estuários | Rio Doce | Linhares | ES | Linhares - Estuario Rio Doce 01R | ERD 01R | Realocado | 2021-02-01 | 2023-06-01 | Não | Físico-Químico Água, Físico-Químico Sedimento |  | Zoobentos | - | Ecotoxicologia Água (crônico e agudo), Ecotoxicologia Sedimento (crônico e agudo) | Físico-Químico Testemunho (1m) | -19.6391 | -39.8194 | O ponto de monitoramento esta no leito principal do rio Doce, próximo da ilha em frente ao Portinho Histórico de Regência. Ponto na foz do rio Doce, em área de alta dinâmica, fortes correntezas e com grande influência de águas salinas.
Estuários | Rio Doce | Linhares | ES | Linhares - Estuario Rio Doce 02 | ERD 02 | Ativo | 2023-07-01 | - | Não | - | - | Físico-Químico Água, Físico-Químico Sedimento, Zoobentos, MPS, Ecotoxicologia Água (crônico e agudo), Ecotoxicologia Sedimento Elutriato e Integral (crônico e agudo) | - | - | Físico-Químico Testemunho (1m) | -19,65180 | -39,81970 | O ponto de monitoramento esta a aproximadamente 700 m a jusante do Portinho Histórico de Regência, em direção ao mar. Está próximo a margem direita do rio em área de recorte curvo (remanso). Área com influência de águas salinas, grande amplitude de nível ocasionado pela variação de marés e alta dinâmica sedimentológica.
Estuários | Rio Ipiranga | Linhares | ES | Linhares - Estuario Rio Ipiranga 01 | ERI 01 | Ativo | 2017-08-01 | - | Não | - | - | Físico-Químico Água, Físico-Químico Sedimento, Zoobentos | - | - | Físico-Químico Testemunho (1m) | -19,10263 | -39,72146 | O ponto de monitoramento esta em frente a comunidade de Barra Seca, próximo a foz do rio. Local de fundo predominantemente rochoso e utilizado para navegação, fundeio de embarcações a montante e pesca.
Estuários | Rio Ipiranga | Linhares | ES | Linhares - Estuario Rio Ipiranga 02 | ERI 02 | Realocado | 2017-08-01 | 2021-01-01 | Não | Físico-Químico Água, Físico-Químico Sedimento |  | Zoobentos | - | - | - | -19.1134 | -39.7217 | O ponto de monitoramento esta a montante de área de fundeio de embarcações de pesca, na área "central" de Urussuquara. Área rasa com manguezal preservado. Ponto inativo desde janeiro/2021
Estuários | Rio Ipiranga | Linhares | ES | Linhares - Estuario Rio Ipiranga 02R | ERI 02R | Ativo | 2021-02-01 | - | Não | - | - | Físico-Químico Água, Físico-Químico Sedimento, Zoobentos | - | - | Físico-Químico Testemunho (1m) | -19.1632 | -39,72239 | O ponto de monitoramento esta a montante do ERI 01 e próximo ao “Riozinho” do Pontal do Ipiranga. Local frequentemente sujeito a eventos de decoada.
Estuários | Rio Reis Magos | Fundão | ES | Fundão - Estuario Rio Reis Magos 01 | ERM 01 | Inativo | 2017-08-01 | 2021-01-01 | Não | Físico-Químico Água, Físico-Químico Sedimento |  | Zoobentos | - | - | - | -20.0553 | -40.192 | O ponto de monitoramento esta na foz do rio (desembocadura) do rio Reis Magos, em Fundão. É uma região de uso uso recreacional e de grande tráfego de embarcações de pesca, com influência de águas salinas, correntes de maré e alta dinânimca sedimentológica. Ocorrência de despejo de esgoto doméstico na região.
Estuários | Rio Reis Magos | Fundão | ES | Fundão - Estuario Reis Magos 02 | ERM 02 | Inativo | 2017-08-01 | 2021-01-01 | Não | Físico-Químico Água, Físico-Químico Sedimento |  | Zoobentos | - | - | - | -20.0468 | -40.1917 | O ponto de monitoramento esta localizado há aproximadamente 1 km a montante da ponte que liga Nova Almeida a Fundão. É uma área raza com recebimento de esgoto doméstico próximo.
Estuários | Rio Riacho | Aracruz | ES | Aracruz - Estuario Rio Riacho 01 | ERR 01 | Realocado | 2017-08-01 | 2021-01-01 | Não | Físico-Químico Água, Físico-Químico Sedimento |  | Zoobentos | - | - | - | -19.8312 | -40.0592 | O ponto de monitoramento esta póximo da desembocadura do rio Riacho, na Barra do Riacho. Ponto com lançamento direto de esgoto doméstico em sua proximidade. Ponto sofre influência da abertura e fechamento da "barra" de comunicação entre o rio e o mar. Ponto inativo desde janeiro/2021
Estuários | Rio Riacho | Aracruz | ES | Aracruz - Estuario Rio Riacho 01R | ERR 01R | Ativo | 2021-02-01 | - | Não | - | - | Físico-Químico Água, Físico-Químico Sedimento, Zoobentos | - | - | Físico-Químico Testemunho (1m) | -19,78749 | -40,05484 | O ponto de monitoramento esta a 4 km montante do ponto ERR 01R (foz do rio) e a jusante da confluência do rio Riacho com o Canal Caboclo Bernardo. A jusante de um dique automático privado. Próximo do limite sul da Terra Indígena de Comboios. O local sofre influência do dique e apresenta grande quantidade de material particulado.
Estuários | Rio Riacho | Aracruz | ES | Aracruz - Estuario Rio Riacho 02 | ERR 02 | Ativo | 2017-08-01 | - | Não | - | - | Físico-Químico Água, Físico-Químico Sedimento, Zoobentos | - | - | Físico-Químico Testemunho (1m) | -19.825 | -40,05901 | O ponto de monitoramento esta localizado na foz do rio, em área urbana, próximo a fábrica de gelo e próximo de área de fundeio de embarcações de pesca. Próximo do limite sul da Terra Indígena de Comboios. Região com lançamento de efluentes domésticos.
Estuários | Rio Mucuri | Mucuri | BA | Mucuri - Estuario Rio Mucuri | ERU 01 | Inativo | 2017-08-01 | 2021-01-01 | Não | Físico-Químico Água, Físico-Químico Sedimento |  | Zoobentos | - | - | - | -18.0931 | -39.548 | O ponto de monitoramento esta ao sul da praia de Mucuri e ao norte da foz do rio (desembocadura). Região com alta dinâmica sedimentológica.
Lagoas | Lagoa do Areal | Linhares | ES | Linhares - Lagoa do Areal 01 | LAL 01 | Ativo | 2017-08-01 | - | Não | - | - | Físico-Químico Água, Físico-Químico Sedimento, Fitoplâncton, Zoobentos, Ecotoxicologia Água (crônico), Ecotoxicologia Sedimento Integral (crônico e agudo) | - | - | Físico-Químico Testemunho (1m) | -19,58550 | -39,82800 | O ponto de monitoramento esta localizado em frente a comunidade do Areal, na área central da lagoa com maior largura entre as margens. Região de uso comum da comunidade, como pesca e criação de animais domésticos na margem. A lagoa faz parte da zona de amortecimento da Rebio de Comboios.
Lagoas | Lagoa do Areao | Linhares | ES | Linhares - Lagoa do Areao 01 | LAO 01 | Realocado | 2017-08-01 | 2021-01-01 | Não | Físico-Químico Água, Fitoplâncton |  | Físico-Químico Sedimento, Ecotoxicologia Água (crônico), Ecotoxicologia Sedimentos (crônico) | - | Físico-Químico Testemunho (1m), Zoobentos | - | -19.5759 | -39.8417 | O ponto de monitoramento esta localizado próximo ao canal de ligação com o rio Doce. Área rural.
Lagoas | Lagoa do Areao | Linhares | ES | Linhares - Lagoa do Areao 01R | LAO 01R | Ativo | 2021-02-01 | - | Não | - | - | Físico-Químico Água, Físico-Químico Sedimento, Fitoplâncton, Zoobentos, Ecotoxicologia Água (agudo e crônico), Ecotoxicologia Sedimento Integral (crônico e agudo) | - | - | Físico-Químico Testemunho (1m) | -19,57162 | -39.8432 | O ponto de monitoramento esta localizado ao norte da lagoa, na pripriedade Pandolfi, após a comunidade do Areal. A lagoa frequentemente apresenta alta turbidez.
Lagoas | Lagoa do Areao | Linhares | ES | Linhares - Lagoa do Areao 02 | LAO 02 | Realocado | 2017-08-01 | 2021-01-01 | Não | Físico-Químico Água, Fitoplâncton |  | Físico-Químico Sedimento, Ecotoxicologia Água (crônico), Ecotoxicologia Sedimentos (crônico) | - | Físico-Químico Testemunho (1m), Zoobentos | - | -19.5705 | -39.844 | O ponto de monitoramento esta localizado em área rural e utilizada para recreação.
Lagoas | Lagoa Juparana | Linhares | ES | Linhares - Lagoa Juparana 01 | LJP 01 | Ativo | 2017-08-01 | - | Não | - | - | Físico-Químico Água, Físico-Químico Sedimento, Fitoplâncton, Zoobentos, Ecotoxicologia Água (crônico), Ecotoxicologia Sedimento Integral (crônico e agudo) | - | - | Físico-Químico Testemunho (1m) | -19,35330 | -40,08720 | O ponto de monitoramento esta localizado próximo a conexão da lagoa com o rio Pequeno, em frente a habitações do tipo palafita. O local recebe água do rio Pequeno em períodos de cheia.
Lagoas | Lagoa Juparana | Linhares | ES | Linhares - Lagoa Juparana 02 | LJP 02 | Realocado | 2017-08-01 | 2021-01-01 | Não | Físico-Químico Água, Fitoplâncton |  | Físico-Químico Sedimento, Ecotoxicologia Água (crônico), Ecotoxicologia Sedimentos (crônico) | Físico-Químico Sedimento, Zoobentos, Ecotoxicologia Água (crônico), Ecotoxicologia Sedimentos (crônico) | Físico-Químico Testemunho (1m), Zoobentos | - | -19.3506 | -40.0844 | O ponto de monitoramento esta localizado na lagoa, próximo ao canal de ligação ao rio Doce. Área rural.
Lagoas | Lagoa Juparana | Linhares | ES | Linhares - Lagoa Juparana 02R | LJP 02R | Ativo | 2021-02-01 | - | Não | - | - | Físico-Químico Água, Físico-Químico Sedimento, Fitoplâncton, Zoobentos, Ecotoxicologia Água (crônico), Ecotoxicologia Sedimento Integral (crônico e agudo) | - | - | Físico-Químico Testemunho (1m) | -19.296 | -40.1211 | O ponto de monitoramento esta localizado na área central da lagoa, com maior largura entre as margens.
Lagoas | Lagoa Juparana | Linhares | ES | Linhares - Lagoa Juparana 03 | LJP 03 | Ativo | 2017-08-01 | - | Não | - | - | Físico-Químico Água, Físico-Químico Sedimento, Fitoplâncton, Zoobentos, Ecotoxicologia Água (crônico), Ecotoxicologia Sedimento Integral (crônico e agudo) | - | - | Físico-Químico Testemunho (1m) | -19,21990 | -40,19080 | O ponto de monitoramento esta localizado ao norte da lagoa, próximo a sua conexção com o rio São José.
Lagoas | Lagoa do Limão | Colatina | ES | Colatina - Lagoa do Limao 01 | LLM 01 | Ativo | 2017-08-01 | - | Não | - | - | Físico-Químico Água, Físico-Químico Sedimento, Fitoplâncton, Zoobentos, Ecotoxicologia Água (agudo e crônico), Ecotoxicologia Sedimento Integral (crônico e agudo) | - | - | Físico-Químico Testemunho (1m) | -19,55200 | -40,37510 | O ponto de monitoramento fica localizado entre a conexão da lagoa com o rio Limão e os tanques-rede de psicultura. É comum encontrar material particulado na coluna d'água.
Lagoas | Lagoa do Limão | Colatina | ES | Colatina - Lagoa do Limao 02 | LLM 02 | Inativo | 2017-08-01 | 2023-06-01 | Não | Físico-Químico Água, Fitoplâncton |  | Físico-Químico Sedimento, Zoobentos, Ecotoxicologia Água (crônico), Ecotoxicologia Sedimentos (crônico) | Físico-Químico Sedimento, Zoobentos, Ecotoxicologia Água (crônico), Ecotoxicologia Sedimentos (crônico) | Ecotoxicologia Água (agudo), Ecotoxicologia Sedimentos (agudo) | Físico-Químico Testemunho (1m) | -19.5618 | -40.3873 | O ponto de monitoramento esta localizado na porção oeste da lagoa, entre o Recanto Negreli e a única ilha presente na lagoa. O fundo tem grande presença de rochas.
Lagoas | Lagoa do Limão | Colatina | ES | Colatina - Lagoa do Limao 03 | LLM 03 | Realocado | 2017-08-01 | 2021-01-01 | Não | Físico-Químico Água, Fitoplâncton |  | Físico-Químico Sedimento, Ecotoxicologia Água (crônico), Ecotoxicologia Sedimentos (crônico) | - | Físico-Químico Testemunho (1m), Zoobentos | - | -19.5694 | -40.3886 | O ponto de monitoramento esta localizado na lagoa, em área mais central do corpo d’água. Área rural.
Lagoas | Lagoa do Limão | Colatina | ES | Colatina - Lagoa do Limao 03R | LLM 03R | Ativo | 2021-02-01 | - | Não | - | - | Físico-Químico Água, Físico-Químico Sedimento, Fitoplâncton, Zoobentos, Ecotoxicologia Água (agudo e crônico), Ecotoxicologia Sedimento Integral (crônico e agudo) | - | - | Físico-Químico Testemunho (1m) | -19,55736 | -40,37811 | O ponto de monitoramento esta localizado há aproximadamente 700 m distante do LLM 01, em direção a porção central da lagoa. Em frente aos tanques-rede.
Lagoas | Lagoa Monsarás | Linhares | ES | Linhares - Lagoa Monsarás 01 | LMN 01 | Ativo | 2017-08-01 | - | Não | - | - | Físico-Químico Água, Físico-Químico Sedimento, Fitoplâncton, Zoobentos, Ecotoxicologia Água (agudo e crônico), Ecotoxicologia Sedimento Integral (crônico e agudo) | - | - | Físico-Químico Testemunho (1m) | -19,55886 | -39,80140 | O ponto de monitoramento fica próximo a conexão da lagoa com o Rio Doce, a montante da ponte da ES-010. Distante de áreas de intrusão salina.
Lagoas | Lagoa Monsarás | Linhares | ES | Linhares - Lagoa Monsaras 02 | LMN 02 | Realocado | 2017-08-01 | 2021-01-01 | Não | Físico-Químico Água, Fitoplâncton |  | Físico-Químico Sedimento, Ecotoxicologia Água (crônico), Ecotoxicologia Sedimentos (crônico) | - | Físico-Químico Testemunho (1m), Zoobentos | - | -19.5543 | -39.7703 | O ponto de monitoramento esta localizado próximo ao Projeto TAMAR e área de contato com o mar. Área rural.
Lagoas | Lagoa Monsarás | Linhares | ES | Linhares - Lagoa Monsarás 02R | LMN 02R | Ativo | 2021-02-01 | - | Não | - | - | Físico-Químico Água, Físico-Químico Sedimento, Fitoplâncton, Zoobentos, Ecotoxicologia Água (agudo e crônico), Ecotoxicologia Sedimento Integral (crônico e agudo) | - | - | Físico-Químico Testemunho (1m) | -19,55410 | -39,77110 | O ponto de monitoramento esta localizado no meio da lagoa, na porção de maior largura. Região com ocorrencia de intrusão salina.
Lagoas | Lagoa Nova | Linhares | ES | Linhares - Lagoa Nova 01 | LNV 01 | Ativo | 2017-08-01 | - | Não | - | - | Físico-Químico Água, Físico-Químico Sedimento, Fitoplâncton, Zoobentos, Ecotoxicologia Água (crônico), Ecotoxicologia Sedimento Integral (crônico e agudo) | - | - | Físico-Químico Testemunho (1m) | -19,41690 | -40,15480 | O ponto de monitoramento esta localizado na porção direita em frente a praia da Cabana Serafim. É próximo à área utilizada para recreação da comunidade.
Lagoas | Lagoa Nova | Linhares | ES | Linhares - Lagoa Nova 02 | LNV 02 | Realocado | 2017-08-01 | 2021-01-01 | Não | Físico-Químico Água, Fitoplâncton |  | Físico-Químico Sedimento, Ecotoxicologia Água (crônico), Ecotoxicologia Sedimentos (crônico) | Físico-Químico Sedimento, Zoobentos, Ecotoxicologia Água (crônico), Ecotoxicologia Sedimentos (crônico) | Físico-Químico Testemunho (1m), Zoobentos | - | -19.394 | -40.1505 | O ponto de monitoramento esta localizado no braço esquerdo da lagoa. Área rural.
Lagoas | Lagoa Nova | Linhares | ES | Linhares - Lagoa Nova 02R | LNV 02R | Ativo | 2021-02-01 | - | Não | - | - | Físico-Químico Água, Físico-Químico Sedimento, Fitoplâncton, Zoobentos, Ecotoxicologia Água (crônico), Ecotoxicologia Sedimento Integral (crônico e agudo) | - | - | Físico-Químico Testemunho (1m) | -19,40100 | -40.1576 | O ponto de monitoramento esta localizado no meio da lagoa, em local mais profundo.
Lagoas | Lagoa Nova | Linhares | ES | Linhares - Lagoa Nova 03 | LNV 03 | Realocado | 2017-08-01 | 2021-01-01 | Não | Físico-Químico Água, Fitoplâncton |  | Físico-Químico Sedimento, Ecotoxicologia Água (crônico), Ecotoxicologia Sedimentos (crônico) | Físico-Químico Sedimento, Zoobentos, Ecotoxicologia Água (crônico), Ecotoxicologia Sedimentos (crônico) | Físico-Químico Testemunho (1m), Zoobentos | - |  |  | O ponto de monitoramento esta localizado no braço direito da lagoa. Área rural.
Lagoas | Lagoa Nova | Linhares | ES | Linhares - Lagoa Nova 03R | LNV 03R | Ativo | 2021-02-01 | - | Não | - | - | Físico-Químico Água, Físico-Químico Sedimento, Fitoplâncton, Zoobentos, Ecotoxicologia Água (crônico), Ecotoxicologia Sedimento Integral (crônico e agudo) | - | - | Físico-Químico Testemunho (1m) | -19,38798 | -40,16859 | O ponto de monitoramento esta localizado ao noroeste do ponto LNV 02R. No maior braço da lagoa.
Rios e afluentes | Rio do Carmo | Barra Longa | MG | Barra Longa - Carmo 01 | RCA 01 | Ativo | 2017-08-01 | - | Estação automática Tipo I com turbidímetro | Físico-Químico Água, Descarga líquida | - | Físico-Químico Sedimento, Fitoplâncton, Zoobentos, Ecotoxicologia Água (crônico), Ecotoxicologia Sedimentos Integral (crônico e agudo) | - | - | Físico-Químico Testemunho (1m) | -20.3462 | -43.1115 | O ponto está localizado em área rural com pastagem de gado, a aproximadamente 150m a montante da “Ponte de Ferro para a Comunidade de Felipe Santos”. Este ponto não foi atingido pelo rejeito e possui estação automática. O rio do Carmo possui como um dos principais fatores de pressão as atividades de mineração, especialmente a extração de minério de ferro nas partes superiores das bacias de drenagem.
Rios e afluentes | Rio do Carmo | Barra Longa | MG | Barra Longa - Carmo 02 | RCA 02 | Ativo | 2017-08-01 | - | Não | Físico-Químico Água, Descarga líquida | - | Físico-Químico Sedimento, Fitoplâncton, Zoobentos, Ecotoxicologia Água (crônico), Ecotoxicologia Sedimentos Integral (crônico e agudo) | - | Ecotoxicologia Água (agudo) | Físico-Químico Testemunho (1m) | -20.2821 | -43.0443 | O rio do Carmo possui como um dos principais fatores de pressão as atividades de mineração, especialmente a extração de minério de ferro nas partes superiores das bacias de drenagem. O ponto está localizado neste rio, em área rural com pastagem na margem esquerda e área urbana na margem direita, próximo ao campo do Barralonguense Esporte Clube, há aproximadamente 2km a jusante do encontro do rio do Carmo com o rio Gualaxo do Norte, próximo a imagem conhecida na localidade como "Caboclo Dágua, e próximo da estação automática RCA02M.
Rios e afluentes | Rio do Carmo | Barra Longa | MG | Barra Longa - Carmo 02 - Estacao Automatica | RCA 02M | Ativo | 2017-08-01 | - | Estação automática Tipo II | - | - | - | - | - | - | -20,27640 | -42.9386 | O rio do Carmo possui como um dos principais fatores de pressão as atividades de mineração, especialmente a extração de minério de ferro nas partes superiores das bacias de drenagem. O ponto está localizado neste rio, em área rural com pastagem na margem esquerda e área urbana na margem direita, próximo ao campo do Barralonguense Esporte Clube, há aproximadamente 2km a jusante do encontro do rio do Carmo com o rio Gualaxo do Norte, próximo a imagem conhecida na localidade como "Caboclo Dágua". Estação automática.
Rios e afluentes | Rio do Carmo | Barra Longa | MG | Barra Longa - Carmo 03 | RCA 03 | Inativo | 2017-08-01 | 2021-01-01 | Não | Físico-Químico Água, Descarga líquida, Fitoplâncton | - | Ecotoxicologia Água (crônico) | - | - | - | -20.2817 | -43.0255 | O rio do Carmo possui como um dos principais fatores de pressão as atividades de mineração, especialmente a extração de minério de ferro nas partes superiores das bacias de drenagem. O ponto está localizado neste rio, em uma área rural com pastagem de gado, após o encontro do rio do Carmo com o rio Gualaxo do Norte.
Rios e afluentes | Rio do Carmo | Barra Longa | MG | Barra Longa - Carmo 04 | RCA 04 | Inativo | 2017-08-01 | 2023-06-01 | Não | Físico-Químico Água, Descarga líquida, Fitoplâncton | - | Zoobentos | - | - | - | -20.2699 | -42.9941 | O rio do Carmo possui como um dos principais fatores de pressão as atividades de mineração, especialmente a extração de minério de ferro nas partes superiores das bacias de drenagem. O ponto está localizado neste rio, em uma área rural com pastagem de gado.
Rios e afluentes | Rio do Carmo | Barra Longa | MG | Barra Longa - Carmo 05 | RCA 05 | Realocado | 2017-08-01 | 2021-01-01 | Não | Físico-Químico Água, Descarga líquida, Fitoplâncton | - | Ecotoxicologia Água (crônico) | - | - | - | -20.2588 | -42.9902 | Localizado na região do Alto Rio Doce, o rio do Carmo possui como um dos principais fatores de pressão as atividades de mineração, especialmente a extração de minério de ferro nas partes superiores das bacias de drenagem. O ponto de monitoramento RCA 05 está localizado neste rio, em uma área rural com pastagem de gado.
Rios e afluentes | Rio do Carmo | Rio Doce | MG | Rio Doce - Carmo 05J | RCA 05J | Ativo | 2021-02-01 | - | Não | Físico-Químico Água, Descarga líquida | - | Fitoplâncton, Zoobentos | - | - | - | -20,27640 | -42,93856 | O rio do Carmo possui como um dos principais fatores de pressão as atividades de mineração, especialmente a extração de minério de ferro nas partes superiores das bacias de drenagem. O ponto está localizado neste rio, em uma área rural com pastagem de gado, próximo à Fazenda Porto Alegre, cerca de 3 km a montante da confluência com o rio Piranga.
Rios e afluentes | Rio do Carmo | Barra Longa | MG | Barra Longa - Carmo 06 | RCA 06 | Inativo | 2017-08-01 | 2021-01-01 | Não | Físico-Químico Água, Descarga líquida, Fitoplâncton | - | Ecotoxicologia Água (crônico) | - | - | - | -20.268 | -42.9715 | O rio do Carmo possui como um dos principais fatores de pressão as atividades de mineração, especialmente a extração de minério de ferro nas partes superiores das bacias de drenagem. O ponto está localizado neste rio, na área de Fazenda produtora de laticínios, a cerca de 7,5 km do encontro com o rio Piranga.
Rios e afluentes | Rio Caratinga | Conselheiro Pena | MG | Conselheiro Pena - Caratinga 01 | RCR 01 | Ativo | 2017-08-01 | - | Estação automática Tipo I | Físico-Químico Água, Descarga líquida | - | Físico-Químico Sedimento, Fitoplâncton, Zoobentos, Ecotoxicologia Água (crônico), Ecotoxicologia Sedimentos Integral (crônico e agudo) | - | - | Físico-Químico Testemunho (1m) | -19.0633 | -41,53215 | O ponto de monitoramento RCR 01 está localizado no médio rio Doce, em Conselheiro Pena-MG. O ponto de coleta fica à montante da pequena barragem de captação de água do SAAE e o acesso se dá pela margem esquerda, em propriedade particular, de frente ao ponto de coleta. Possui estação automática. É uma área de remanso devido a pequena barragem para captação de água para consumo humano. margens com pastagem.
Rios e afluentes | Rio Doce | Rio Doce | MG | Rio Doce - Doce 01 | RDO 01 | Realocado | 2017-08-01 | 2021-01-01 | Não | Físico-Químico Água, Descarga líquida, Fitoplâncton | - | Físico-Químico Sedimento, Descarga sólida, MPS, Ecotoxicologia Água (crônico), Ecotoxicologia Sedimentos (crônico) | - | Físico-Químico Testemunho (1m) | - | -20.2481 | -42.8852 | A bacia do rio Doce possui como principais fatores de pressão as atividades de mineração, agricultura, pecuária e degradação das águas por lançamento de esgotos sanitários. O ponto de monitoramento RDO 01 está localizado no alto curso neste rio, que se forma após o encontro dos rios do Carmo e Piranga.
Rios e afluentes | Rio Doce | Rio Doce | MG | Rio Doce - Doce 01 - Estacao Automatica | RDO 01 M | Realocado | 2017-08-01 | 2021-01-01 | Estação automática Tipo II | Físico-Químico Água, Descarga líquida, Fitoplâncton | - | - | - | - | - | -20.256 | -42.9125 | A bacia do rio Doce possui como principais fatores de pressão as atividades de mineração, agricultura, pecuária e degradação das águas por lançamento de esgotos sanitários. O ponto de monitoramento RDO 01 está localizado no alto curso neste rio, que se forma após o encontro dos rios do Carmo e Piranga. O ponto RDO 01M indica a localização da Estação Automática a montante do ponto RDO 01.
Rios e afluentes | Rio Doce | Rio Doce | MG | Rio Doce - Doce 01J | RDO 01J | Ativo | 2021-02-01 | - | Estação automática Tipo II | Físico-Químico Água, Descarga Líquida | - | Físico-Químico Sedimento, Descarga sólida, MPS, Fitoplâncton, Zoobentos, Ecotoxicologia Água (crônico), Ecotoxicologia Sedimentos Integral (crônico e agudo) | - | Ecotoxicologia Água (agudo) | Físico-Químico Testemunho (1m) | -20.2556 | -42,91060 | A bacia do rio Doce possui como principais fatores de pressão as atividades de mineração, agricultura, pecuária e degradação das águas por lançamento de esgotos sanitários. O ponto se localiza no alto curso neste rio, que se forma após o encontro dos rios do Carmo e Piranga, a montante da UHE Risoleta Neves, em São Sebastião do Soberbo, cerca de 2,5 km a montante do “Florestinha Camping Clube”. Possui estação automática
Rios e afluentes | Rio Doce | Rio Doce | MG | Rio Doce - Doce 02 | RDO 02 | Realocado | 2017-08-01 | 2021-01-01 | Estação automática Tipo II | - | - | - | - | - | - | -20.2087 | -42.8509 | A bacia do rio Doce possui como principais fatores de pressão as atividades de mineração, agricultura, pecuária e degradação das águas por lançamento de esgotos sanitários. O ponto de monitoramento RDO 02 está localizado no alto curso deste rio, logo após o vertedouro da UHE Risoleta Neves, sendo monitorado apenas por uma estação automática que mede parâmetros de qualidade de água em tempo real.
Rios e afluentes | Rio Doce | Rio Doce | MG | Rio Doce - Doce 02J | RDO 02J | Ativo | 2021-02-01 | - | Estação automática Tipo II | Físico-Químico Água | - | Físico-Químico Sedimento, Fitoplâncton, Zoobentos, Ecotoxicologia Água (crônico), Ecotoxicologia Sedimentos Integral (crônico e agudo), Ecotoxicologia Elutriato (crônico)* | - | Ecotoxicologia Elutriato (agudo) | Físico-Químico Testemunho (1m) | -20.2003 | -42.8321 | A bacia do rio Doce possui como principais fatores de pressão as atividades de mineração, agricultura, pecuária e degradação das águas por lançamento de esgotos sanitários. O ponto está localizado no alto curso deste rio, Cerca de 2Km a jusante do vertedouro da UHE Risoleta Neves, no distrito de Santana do Deserto, na direção do Santuário de Santana do Deserto. Possui estação automática.
Rios e afluentes | Rio Doce | São Domingos do Prata | MG | Sao Domingos do Prata - Doce 03 | RDO 03 | Ativo | 2017-08-01 | - | Estação automática Tipo II | Físico-Químico Água, Descarga Líquida | - | Físico-Químico Sedimento, Descarga sólida, MPS, Fitoplâncton, Zoobentos, Ecotoxicologia Água (crônico), Ecotoxicologia Sedimentos Integral (crônico e agudo) | - | - | Físico-Químico Testemunho (1m) | -20,01440 | -42,74460 | A bacia do rio Doce possui como principais fatores de pressão as atividades de mineração, agricultura, pecuária e degradação das águas por lançamento de esgotos sanitários. O ponto está localizado no alto curso deste rio, próximo a atividades de extração de areia no curso d’água (Areal) que pertence ao Município de São Domingos do Prata/MG. Possui estação automática e como local de referência seria próximo a placa de localização do Município de São José do Goiabal na BR262.
Rios e afluentes | Rio Doce | Bom Jesus do Galho | MG | Bom Jesus do Galho - Doce 04 | RDO 04 | Ativo | 2017-08-01 | - | Estação automática Tipo II | Físico-Químico Água, Descarga Líquida | - | Físico-Químico Sedimento, Fitoplâncton, Zoobentos, Ecotoxicologia Água (crônico), Ecotoxicologia Sedimentos Integral (crônico e agudo) | - | - | Físico-Químico Testemunho (1m) | -19,55420 | -42,52140 | A bacia do rio Doce possui como principais fatores de pressão as atividades de mineração, agricultura, pecuária e degradação das águas por lançamento de esgotos sanitários. O ponto está localizado no médio curso deste rio, dentro de uma unidade de conservação (Parque Estadual do Rio Doce), à aproximadamente 16m a jusante da Ponte Perdida. Possui estação automática.
Rios e afluentes | Rio Doce | Belo Oriente | MG | Belo Oriente - Doce 05 | RDO 05 | Ativo | 2017-08-01 | - | Estação automática Tipo II | Físico-Químico Água, Descarga Líquida | - | Físico-Químico Sedimento, Fitoplâncton, Zoobentos, Ecotoxicologia Água (crônico), Ecotoxicologia Sedimentos Integral (crônico e agudo) | - | - | Físico-Químico Testemunho (1m) | -19,32070 | -42,36460 | A bacia do rio Doce possui como principais fatores de pressão as atividades de mineração, agricultura, pecuária e degradação das águas por lançamento de esgotos sanitários. O ponto está localizado no médio curso deste rio, na travessia da balsa em Cachoeira Escura. Possui estação automática.
Rios e afluentes | Rio Doce | Periquito | MG | Periquito - Doce 06 | RDO 06 | Ativo | 2017-08-01 | - | Não | Físico-Químico Água, Descarga Líquida | - | Físico-Químico Sedimento, Descarga sólida, MPS, Fitoplâncton, Zoobentos, Ecotoxicologia Água (crônico), Ecotoxicologia Sedimentos Integral (crônico e agudo) | - | - | Físico-Químico Testemunho (1m) | -19,09560 | -42,15500 | A bacia do rio Doce possui como principais fatores de pressão as atividades de mineração, agricultura, pecuária e degradação das águas por lançamento de esgotos sanitários. O ponto está localizado no médio curso deste rio, na travessia da balsa em Pedra Corrida.
Rios e afluentes | Rio Doce | Governador Valadares | MG | Governador Valadares - Doce 07 | RDO 07 | Ativo | 2017-08-01 | - | Estação automática Tipo I | Físico-Químico Água, Descarga Líquida | - | Físico-Químico Sedimento, Descarga sólida, MPS, Fitoplâncton, Zoobentos, Ecotoxicologia Água (crônico), Ecotoxicologia Sedimentos Integral (crônico e agudo) | - | - | Físico-Químico Testemunho (1m) | -18.9717 | -42,08789 | O ponto de monitoramento RDO 07 está localizado no médio rio Doce, em Baguari, distrito de Governador Valadares-MG. O ponto de coleta fica aproximadamente a 7 Km à jusante do vertedouro da UHE de Baguari e o acesso se dá pela margem esquerda, em propriedade particular. Possui estação automática. É uma área que sofre influencia da barragem da Usina de Baguari. margem direita com pastagem e margem esquerda com pequenos sítios e casas.
Rios e afluentes | Rio Doce | Governador Valadares | MG | Governador Valadares - Doce 08 | RDO 08 | Ativo | 2017-08-01 | - | Estação automática Tipo II | Físico-Químico Água | - | Físico-Químico Sedimento, Fitoplâncton, Zoobentos, Ecotoxicologia Água (crônico), Ecotoxicologia Sedimentos Integral (crônico e agudo) | - | - | - | -18.8818 | -41,95283 | O ponto de monitoramento RDO 08 está localizado no médio rio Doce, em Governador Valadares. O ponto de coleta fica a aproximadamente 150 metros à jusante da ponte da rodovia 116 (Rio-Bahia), que interliga os bairros São Paulo e Vila Isa e o acesso se dá pela margem esquerda, de frente ao Parque de Exposição. Possui estação automática que fica na margem oposta, dentro da estação do SAAE. Em área urbana, à jusante da ponte e com atividades de extração de areia à montante e à jusante do ponto. Sofre influência do lançamento de efluentes domésticos sem tratamento.
Rios e afluentes | Rio Doce | Tumiritinga | MG | Tumiritinga - Doce 09 | RDO 09 | Ativo | 2017-08-01 | - | Estação automática Tipo I | Físico-Químico Água, Descarga Líquida | - | Físico-Químico Sedimento, Descarga sólida, MPS, Fitoplâncton, Zoobentos, Ecotoxicologia Água (crônico), Ecotoxicologia Sedimentos Integral (crônico e agudo) | - | - | Físico-Químico Testemunho (1m) | -18.9732 | -41,64200 | O ponto de monitoramento RDO 09 está localizado no médio rio Doce, em Tumiritinga-MG. O ponto de coleta fica de frente para a travessia da balsa e à montante do ponto de captação da Estação de Tratamento de Água e o acesso se dá pela margem direita, em ára pública, na travessia da balsa. Possui estação automática. É uma área urbana na margem esquerda com laçamento de esgoto doméstico e área rural na margem esquerda. Ponto com muita lage de pedra.
Rios e afluentes | Rio Doce | Conselheiro Pena | MG | Conselheiro Pena - Doce 09J | RDO 09J | Ativo | 2021-02-01 | - | Não | Físico-Químico Água, Descarga Líquida | - | Físico-Químico Sedimento, Fitoplâncton, Zoobentos, Ecotoxicologia Água (crônico), Ecotoxicologia Sedimentos Integral (crônico e agudo) | - | - | Físico-Químico Testemunho (1m) | -19,14920 | -41,47640 | O ponto de monitoramento RDO 09J está localizado no médio rio Doce, em Conselheiro Pena-MG. O ponto de coleta fica aproximadamente 2 KM à montante da ponte da cidade e o acesso se dá pela margem esquerda, em propriedade particular, localizada de frente ao pequeno lago da antiga pedreira. A margem esquerda com pastagem e margem direita com pequenos sítios e casas.
Rios e afluentes | Rio Doce | Resplendor | MG | Resplendor - Doce 10 | RDO 10 | Ativo | 2017-08-01 | - | Não | Físico-Químico Água | - | Físico-Químico Sedimento, Fitoplâncton, Zoobentos, Ecotoxicologia Água (crônico), Ecotoxicologia Sedimentos Integral (crônico e agudo) | - | - | Físico-Químico Testemunho (1m) | -19.3286 | -41,25161 | O ponto de monitoramento RDO 10 está localizado no médio rio Doce, em Resplendor-MG. O ponto de coleta fica a aproximadamente 300 metros à jusante da Ponte Engº Paulo Maurício Sampaio, aproximadamente a 27 KM à montante dos vertedouros da Usina Hidrelétrica de Aimorés e o acesso se dá pela margem direita, na rampa de embarcação (400m a jusante da ponte), em área pública. Fica em área urbana e o rio no local sofre influência do reservatório da UHE Aimorés. Linha férrea passa próxima à margem direita.
Rios e afluentes | Rio Doce | Baixo Guandu | ES | Baixo Guandu - Doce 11 | RDO 11 | Ativo | 2017-08-01 | - | Estação automática Tipo I | Físico-Químico Água, Descarga Líquida | - | Físico-Químico Sedimento, Fitoplâncton, Zoobentos, Ecotoxicologia Água (crônico), Ecotoxicologia Sedimentos Integral (crônico e agudo) | - | Ecotoxicologia Água (agudo) | Físico-Químico Testemunho (1m) | -19,50610 | -41.0132 | O ponto de monitoramento RDO 11 está localizado no baixo rio Doce, em Baixo Guandu-ES. O ponto de coleta fica 150 metros à jusante da ponte Jones Santos Neves e o acesso se dá pela margem esquerda, na rampa de embarcação (100 m à montante da ponte), em área pública. Possui estação automática. Fica em área urbana e esse trecho do rio sofre influência das hidrelétricas de Aimores (à montante) e Mascarenhas (à jusante).
Rios e afluentes | Rio Doce | Colatina | ES | Colatina - Doce 12 | RDO 12 | Ativo | 2017-08-01 | - | Estação automática Tipo II | Físico-Químico Água, Descarga Líquida | - | Físico-Químico Sedimento, Descarga sólida, MPS, Fitoplâncton, Zoobentos, Ecotoxicologia Água (crônico), Ecotoxicologia Sedimentos Integral (crônico e agudo) | - | - | Físico-Químico Testemunho (1m) | -19.5003 | -40,75840 | O ponto de monitoramento RDO 12 está localizado no baixo rio Doce, no distrito itapina, Colatina-ES. O ponto de coleta fica de frente ao IFES campus Itapina e o acesso se dá pela margem esquerda, nas bombas de captação do Instituto. Possui estação automática. Fica em área rural. Linha férrea passa próxima a margem direita. Local com bancos de areia.
Rios e afluentes | Rio Doce | Colatina | ES | Colatina - Doce 13 | RDO 13 | Inativo | 2017-08-01 | 2021-01-01 | Não | Físico-Químico Água, Descarga líquida, Fitoplâncton | - | Físico-Químico Sedimento, Ecotoxicologia Água (cônico), Ecotoxicologia Sedimentos (crônico) | - | Físico-Químico Testemunho (1m) | - | -19.5353 | -40.6356 | O ponto de monitoramento RDO 13 está localizado no baixo curso deste rio, em Colatina. O ponto fica em área urbana, 100 metros à montante da ponte sobre o rio Doce no centro da cidade. O rio Santa Maria desagua poucos metros à montante do ponto e o acesso se dá pela margem esquerda, na rampa da Praça do Sol Poente. É uma área urbana, com pontos de lançamentos de drenagem pluvial e região com muitos bancos de areia.
Rios e afluentes | Rio Doce | Colatina | ES | Colatina - Doce 14 | RDO 14 | Ativo | 2017-08-01 | - | Estação automática Tipo I | Físico-Químico Água, Descarga Líquida | - | Físico-Químico Sedimento, Fitoplâncton, Zoobentos, Ecotoxicologia Água (crônico), Ecotoxicologia Sedimentos Integral (crônico e agudo) | - | - | Físico-Químico Testemunho (1m) | -19,51310 | -40,55837 | O ponto de monitoramento RDO 14 está localizado no baixo rio Doce, em Colatina-ES. O ponto de coleta fica à jusante da cidade de Colatina e das confluencias dos rios Santa Maria e Pancas, à montante da draga de extração de areia. O acesso se dá pela margem esquerda, no areal Garça. Possui estação automática. Fica em área rural. Linha férrea passa próxima a margem direita. Possui extração de areia. Local com muitos bancos de areia.
Rios e afluentes | Rio Doce | Linhares | ES | Linhares - Doce 15 | RDO 15 | Ativo | 2017-08-01 | - | Estação automática Tipo I | Físico-Químico Água, Descarga Líquida | - | Físico-Químico Sedimento, Descarga sólida, MPS, Fitoplâncton, Zoobentos, Ecotoxicologia Água (crônico), Ecotoxicologia Sedimentos Integral (crônico e agudo) | - | - | Físico-Químico Testemunho (1m) | -19.4101 | -40,05896 | O ponto de monitoramento RDO 15, está localizado no baixo rio Doce, em Linhares-ES. O ponto de coleta fica à jusante da confluencia do rio pequeno e aproximadamenten 500m da ponte Joaquim Calmon e o acesso se dá pela margem esquerda, no porto de Linhares. Possui estação automática. Margem direita área urbana e margem esquerda área rural. Local com muitos bancos de areia.
Rios e afluentes | Rio Doce | Linhares | ES | Linhares - Doce 16 | RDO 16 | Ativo | 2017-08-01 | - | Estação automática Tipo II | Físico-Químico Água | - | Físico-Químico Sedimento, MPS, Fitoplâncton, Zoobentos, Ecotoxicologia Água (crônico), Ecotoxicologia Sedimentos Integral (crônico e agudo), Ecotoxicologia Elutriato (crônico)* | - | Ecotoxicologia Água (agudo), Ecotoxicologia Elutriato (agudo) | Físico-Químico Testemunho (1m) | -19.6444 | -39,81929 | O ponto de monitoramento RDO16 está localizado na foz do rio Doce, em Linhares-ES. O ponto de coleta fica de frente para a Vila, aproximadamente a 200m a jusante do cais e o acesso se dá pela margem direita, no cais. Possui estação automática. Em área rural, próximo à Vila. Forte influencia da maré.
Rios e afluentes | Rio Gualaxo do Norte | Mariana | MG | Mariana - Gualaxo Norte 01 | RGN 01 | Ativo | 2017-08-01 | - | Não | Físico-Químico Água, Descarga líquida | - | Físico-Químico Sedimento, Fitoplâncton, Zoobentos, Ecotoxicologia Água (crônico), Ecotoxicologia Sedimentos Integral (crônico e agudo) | - | - | Físico-Químico Testemunho (1m) | -20,27650 | -43,43170 | O ponto de monitoramento fica localizado na região do Alto Rio Doce, o rio Gualaxo do Norte possui como principais fatores de pressão as atividades de mineração e garimpo. O ponto está localizado neste rio, em uma região a montante do encontro do rio Gualaxo do Norte com o córrego Santarém, em local não atingido pelo rejeito, próximo ao Sítio Arqueológico Fazenda Gualaxo.
Rios e afluentes | Rio Gualaxo do Norte | Mariana | MG | Mariana - Gualaxo Norte 01 - Estacao Automatica | RGN 01M | Ativo | 2017-08-01 | - | Estação automática Tipo I com turbidímetro | - | - | - | - | - | - | -20.285 | -43.4772 | O ponto de monitoramento fica localizado na margem esquerda do rio Gualaxo do Norte, próximo a entrada para a Cachoeira do Pinguela, na rodovia Samarco Mariana (MG-129). É um ponto de estação automática. Rio estreito, sem uso público aparente.
Rios e afluentes | Rio Gualaxo do Norte | Mariana | MG | Mariana - Gualaxo Norte 02 | RGN 02 | Realocado | 2017-08-01 | 2021-01-01 | Não | Físico-Químico Água, Descarga líquida, Fitoplâncton | - | Ecotoxicologia Água (crônico) | - | - | - | -20.2669 | -43.3071 | O ponto de monitoramento fica localizado na região do Alto Rio Doce, o rio Gualaxo do Norte possui como principais fatores de pressão as atividades de mineração e garimpo. O ponto de monitoramento RGN 02M está localizado neste rio, em uma região após o encontro do rio Gualaxo do Norte com o córrego Santarém, por isso foi atingido pelo rejeito. A região possui uma área de pastagem de gado à montante do ponto.
Rios e afluentes | Rio Gualaxo do Norte | Mariana | MG | Mariana - Gualaxo Norte 02M | RGN 02M | Ativo | 2021-02-01 | - | Não | Físico-Químico Água, Descarga líquida | - | Fitoplâncton, Zoobentos | - | - | - | -20.2518 | -43.3757 | O ponto de monitoramento fica localizado na região do Alto Rio Doce, o rio Gualaxo do Norte possui como principais fatores de pressão as atividades de mineração e garimpo. A região possui uma área de pastagem de gado.O ponto localizado neste rio, aproximadamente 60m a montante da confluência com o pequeno córrego e 2 km a montante da antiga PCH-Bicas. Local conhecido como abrigo de Búfalos.
Rios e afluentes | Rio Gualaxo do Norte | Mariana | MG | Mariana - Gualaxo Norte 03 | RGN 03 | Inativo | 2017-08-01 | 2021-01-01 | Não | Físico-Químico Água, Descarga líquida, Fitoplâncton | - | Ecotoxicologia Água (crônico) | - | - | - | -20.2691 | -43.3008 | O ponto de monitoramento fica localizado na região do Alto Rio Doce, o rio Gualaxo do Norte possui como principais fatores de pressão as atividades de mineração e garimpo. O ponto está localizado neste rio, em uma região rural com área de pastagem de gado logo à montante do ponto.
Rios e afluentes | Rio Gualaxo do Norte | Mariana | MG | Mariana - Gualaxo Norte 04 | RGN 04 | Ativo | 2017-08-01 | - | Não | Físico-Químico Água, Descarga líquida | - | Fitoplâncton, Zoobentos, Ecotoxicologia Água (crônico), Ecotoxicologia Sedimentos Integral (crônico e agudo) | - | - | - | -20,28970 | -43.2655 | O ponto de monitoramento fica localizado na região do Alto Rio Doce, o rio Gualaxo do Norte possui como principais fatores de pressão as atividades de mineração e garimpo. O ponto está localizado neste rio, em uma área rural com pastagem de gado e plantações próximas às margens do rio, a aproximadamente 3 km a montante da ponte de Águas Claras.
Rios e afluentes | Rio Gualaxo do Norte | Mariana | MG | Mariana - Gualaxo Norte 05 | RGN 05 | Inativo | 2017-08-01 | 2021-01-01 | Não | Físico-Químico Água, Descarga líquida, Fitoplâncton | - | Ecotoxicologia Água (crônico) | - | - | - | -20.2927 | -43.2792 | O ponto de monitoramento fica localizadona região do Alto Rio Doce, o rio Gualaxo do Norte possui como principais fatores de pressão as atividades de mineração e garimpo. O ponto está localizado neste rio, em uma área rural com pastagem de gado.
Rios e afluentes | Rio Gualaxo do Norte | Mariana | MG | Mariana - Gualaxo Norte 06 | RGN 06 | Ativo | 2017-08-01 | - | Estação automática Tipo I com turbidímetro | Físico-Químico Água, Descarga líquida | - | Físico-Químico Sedimento, Fitoplâncton, Zoobentos, Ecotoxicologia Água (crônico), Ecotoxicologia Sedimentos Integral (crônico e agudo) | - | Ecotoxicologia Água (agudo) | Físico-Químico Testemunho (1m) | -20.3035 | -43,24930 | O ponto de monitoramento fica localizado na região do Alto Rio Doce, o rio Gualaxo do Norte possui como principais fatores de pressão as atividades de mineração e garimpo. O ponto de monitoramento RGN 06 está localizado neste rio, a 18m a jusante da Ponte de Águas Clara no distrito de Paracatu, em uma área rural com pastagem de gado. Possui estação automática
Rios e afluentes | Rio Gualaxo do Norte | Mariana | MG | Mariana - Gualaxo Norte 07 | RGN 07 | Realocado | 2017-08-01 | 2021-01-01 | Não | Físico-Químico Água, Descarga líquida, Fitoplâncton | - | Ecotoxicologia Água (crônico) | - | - | - | -20.2809 | -43.0792 | O ponto de monitoramento fica localizado na região do Alto Rio Doce, o rio Gualaxo do Norte possui como principais fatores de pressão as atividades de mineração e garimpo. O ponto de monitoramento RGN 07 está localizado neste rio, em uma área rural com pastagem de gado, distante cerca de 3,7 km da foz no rio do Carmo.
Rios e afluentes | Rio Gualaxo do Norte | Barra Longa | MG | Barra Longa - Gualaxo Norte 07M | RGN 07M | Ativo | 2021-02-01 | - | Não | Físico-Químico Água, Descarga líquida | - | Fitoplâncton, Zoobentos | - | - | - | -20.2626 | -43.1282 | O ponto de monitoramento fica localizado na região do Alto Rio Doce, o rio Gualaxo do Norte possui como principais fatores de pressão as atividades de mineração e garimpo. O ponto está localizado neste rio, em uma área rural com pastagem de gado entre Barretos e Gesteira, cerca de 200m da Igreja Nossa Senhora da Conceição.
Rios e afluentes | Rio Gualaxo do Norte | Barra Longa | MG | Barra Longa - Gualaxo Norte 08 | RGN 08 | Ativo | 2017-08-01 | - | Estação automática Tipo I com turbidímetro | Físico-Químico Água, Descarga líquida | - | Físico-Químico Sedimento, Descarga sólida, MPS, Fitoplâncton, Zoobentos, Ecotoxicologia Água (crônico), Ecotoxicologia Sedimentos Integral (crônico e crônico) | - | Ecotoxicologia Água (agudo) | Físico-Químico Testemunho (1m) | -20,28610 | -43,06580 | O ponto de monitoramento fica localizado na região do Alto Rio Doce, o rio Gualaxo do Norte possui como principais fatores de pressão as atividades de mineração e garimpo. O ponto está localizado neste rio, em uma área rural com pastagem de gado, a 10m a jusante da “Ponte do Onça” que fica entre Gesteira e Barra Longa, a cerca de 1 km a montante do encontro do Gualaxo do Norte com o Carmo. Possui estação automática
Rios e afluentes | Rio Guandú | Baixo Guandu | ES | Baixo Guandu - Guandu 01 | RGU 01 | Inativo | 2017-08-01 | 2023-06-01 | Não | Físico-Químico Água, Fitoplâncton | - | Físico-Químico Sedimento, Zoobentos, Ecotoxicologia Água (crônico), Ecotoxicologia Sedimentos (crônico) | - | Ecotoxicologia Água (agudo), Ecotoxicologia Sedimentos (agudo) | Físico-Químico Testemunho (1m) | -19.6247 | -41.0179 | O ponto de monitoramento RGU 01 está localizado no baixo curso deste rio, em Baixo Guandu. O ponto fica em área rural, aproximadamente no KM 15 da ES 165 e distante cerca de 16km da sua confluência com o rio Doce, 150 metros à jusante da ponte na entrada da propriedade. O acesso se dá pela margem direita em propriedade particular. É em área rural, com área de bastagem em ambas as margens.
Rios e afluentes | Rio Guandú | Baixo Guandu | ES | Baixo Guandu - Guandu 02 | RGU 02 | Ativo | 2021-02-01 | - | Não | Físico-Químico Água | - | Físico-Químico Sedimento, Fitoplâncton, Zoobentos, Ecotoxicologia Água (crônico), Ecotoxicologia Sedimentos Integral (crônico e agudo) | - | - | Físico-Químico Testemunho (1m) | -19,51572 | -41,01183 | O ponto de monitoramento RGU 02 está localizado no baixo curso deste rio, em Baixo Guandú-ES. O ponto de coleta fica próximo a ponte da Rua Otaviano Ferreira e distante cerca de 1km da sua confluência com o rio Doce, e o acesso se dá pela margem direita, próximo a barragem de captação de água do caminhão pipa. É em área urbana, com muita contribuição de efluente doméstico.
Rios e afluentes | Rio Matipó | Raul Soares | MG | Raul Soares - Matipo 01 | RMA 01 | Realocado Monitoramento Convencional | 2017-08-01 | 2021-01-01 | Estação automática Tipo I | Físico-Químico Água | - | Físico-Químico Sedimento, Zoobentos, Ecotoxicologia Água, Ecotoxicologia Sedimentos | - | Físico-Químico Testemunho (1m) | - | -20.0998 | -42.4491 | A bacia do rio Matipó possui como principal fator de pressão a degradação das águas por lançamento de esgotos sanitários. O ponto está localizado próximo a uma ponte na cidade de Raul Soares/MG, próximo a despejos de efluentes domésticos e resíduos sólidos.
Rios e afluentes | Rio Matipó | Raul Soares | MG | Raul Soares - Matipo 01J | RMA 01J | Ativo | 2021-02-01 | - | Não | Físico-Químico Água, Descarga líquida | - | Físico-Químico Sedimento, Fitoplâncton, Zoobentos, Ecotoxicologia Água (crônico), Ecotoxicologia Sedimentos Integral (crônico e agudo) | - | - | Físico-Químico Testemunho (1m) | -20,08813 | -42,47616 | A bacia do rio Matipó possui como principal fator de pressão a degradação das águas por lançamento de esgotos sanitários. O ponto está localizado na área rural de Raul Soares/MG, cerca de 5,5 km (local conhecido como Cachoeira e próximo ao Antigo Bota fora da Prefeitura)) a jusante do centro urbano e da estação automática RMA 01, em local não atingido por rejeito.
Rios e afluentes | Rio Manhuaçu | Aimorés | MG | Aimores - Manhuacu 01 | RMH 01 | Ativo | 2017-08-01 | - | Estação automática Tipo I | Físico-Químico Água, Descarga líquida | - | Físico-Químico Sedimento, Fitoplâncton, Zoobentos, Ecotoxicologia Água (crônico), Ecotoxicologia Sedimentos Integral (crônico e agudo) | - | - | Físico-Químico Testemunho (1m) | -19,48345 | -41,09294 | O ponto de monitoramento RMH 01 está localizado no baixo curso desse rio, em Aimorés-MG. O ponto de coleta fica à jusante das pontes da Rodovia 259 e férrea da Vale, a aproximadamente a 50m da ponte da linha férrea e a 600 km da sua confluência com o rio Doce e o acesso se dá pela margem direita, propriedade particular, ao lado da linha férrea. Possui estação automática. Margem direita área urbana e margem esquerda área rural. A linha férrea passa sobre o rio à jusante existe extração de areia.
Rios e afluentes | Rio Piracicaba | Mariana | MG | Mariana - Piracicaba 01 | RPC 01 | Inativo | 2017-08-01 | 2021-01-01 | Não | Físico-Químico Água, Descarga líquida, Fitoplâncton | - | Físico-Químico Sedimento, Ecotoxicologia Água (crônico), Ecotoxicologia Sedimentos (crônico) | - | Físico-Químico Testemunho (1m) |  | -20.1783 | -43.5015 | A bacia do rio Piracicaba possui como principais fatores de pressão as atividades mineração e metalurgia, com unidades expressivas ocupadas pelo reflorestamento com plantações de eucaliptos, sobretudo na porção superior da bacia. O ponto está localizado no alto curso deste rio, dentro de uma mina de exploração de minério de ferro.
Rios e afluentes | Rio Piracicaba | Mariana | MG | Mariana - Piracicaba 02 | RPC 02 | Ativo | 2017-08-01 | - | Não | Físico-Químico Água, Descarga líquida | - | Físico-Químico Sedimento, Fitoplâncton, Zoobentos, Ecotoxicologia Água (crônico), Ecotoxicologia Sedimentos Integral (crônico e agudo) | - | - | Físico-Químico Testemunho (1m) | -20,15930 | -43,41920 | A bacia do rio Piracicaba possui como principais fatores de pressão as atividades mineração e metalurgia, com unidades expressivas ocupadas pelo reflorestamento com plantações de eucaliptos, sobretudo na porção superior da bacia. O ponto está localizado no alto curso deste rio, entre minas de exploração de minério de ferro, cerca de 60m a montante da ponte da MG-129, em Santa Rita Durão, em local não atingido por rejeito.
Rios e afluentes | Rio Piracicaba | Timóteo | MG | Timoteo - Piracicaba 03 | RPC 03 | Realocado | 2017-08-01 | 2021-01-01 | Não | Físico-Químico Água, Descarga líquida, Fitoplâncton | - | Físico-Químico Sedimento, Ecotoxicologia Água (crônico), Ecotoxicologia Sedimentos (crônico) | - | Físico-Químico Testemunho (1m) | - | -19.525 | -42.6442 | A bacia do rio Piracicaba possui como principais fatores de pressão as atividades mineração e metalurgia, com unidades expressivas ocupadas pelo reflorestamento com plantações de eucaliptos, sobretudo na porção superior da bacia. O ponto de monitoramento RPC 03 está localizado no baixo curso deste rio, em Timóteo/MG.
Rios e afluentes | Rio Piracicaba | Ipatinga | MG | Ipatinga - Piracicaba 03J | RPC 03J | Ativo | 2021-02-01 | - | Não | Físico-Químico Água, Descarga líquida | - | Físico-Químico Sedimento, Fitoplâncton, Zoobentos, Ecotoxicologia Água (crônico), Ecotoxicologia Sedimentos Integral (crônico e agudo) | - | - | Físico-Químico Testemunho (1m) | -19.5058 | -42.541 | A bacia do rio Piracicaba possui como principais fatores de pressão as atividades mineração e metalurgia, com unidades expressivas ocupadas pelo reflorestamento com plantações de eucaliptos, sobretudo na porção superior da bacia. O ponto está localizado no baixo curso deste rio, a cerca de 3km a montante da foz do rio Piracicaba, nas proximidades da localidade de Cariru, em local não atingido por rejeito.
Rios e afluentes | Rio Piranga | Ponte Nova | MG | Ponte Nova - Piranga 01 | RPG 01 | Ativo | 2017-08-01 | - | Não | Físico-Químico Água, Descarga líquida | - | Físico-Químico Sedimento, Fitoplâncton, Zoobentos, Ecotoxicologia Água (crônico), Ecotoxicologia Sedimentos Integral (crônico e agudo) | - | - | Físico-Químico Testemunho (1m) | -20,38390 | -42.9024 | Localizado na região do Alto Rio Doce, a bacia do rio Piranga possui como um dos principais fatores de pressão as atividades de pecuária e degradação das águas por esgotos sanitários. O ponto está localizado neste rio, a jusante de Ponte Nova, aproximadamente 15m a montante da ponte próxima a rotatória da Rodovia Rio Casca (MG-262) que liga a cidade de Ponte Nova a cidade de Rio Doce. Ponto localizado em local conhecido como Gaza. Observa-se o lançamento de esgotos domésticos sem tratamento na área próxima ao ponto.
Rios e afluentes | Rio Santo Antônio | Naque | MG | Naque - Santo Antonio 01 | RSA 01 | Ativo | 2017-08-01 | - | Não | Físico-Químico Água, Descarga líquida | - | Físico-Químico Sedimento, Fitoplâncton, Zoobentos, Ecotoxicologia Água (crônico), Ecotoxicologia Sedimentos Integral (crônico e agudo) | - | - | Físico-Químico Testemunho (1m) | -19,23240 | -42,32710 | A região do rio Santo Antônio é a que apresenta maior percentual de cobertura natural da bacia do rio Doce. Ainda assim, contribui para degradação das águas por fontes difusas de contaminação, sobretudo nos períodos de chuvas. O ponto está localizado proximo ao Areal em Naque, ao lado da ponte BR-381. Em local não atingido por rejeito.
Rios e afluentes | Rio Santo Antônio | Belo Oriente | MG | Belo Oriente - Santo Antonio 02 | RSA 01M | Ativo | 2017-08-01 | - | Não | Descarga líquida | - | - | - | - | - | -19.1897 | -42,42290 | A região do rio Santo Antônio é a que apresenta maior percentual de cobertura natural da bacia do rio Doce. Ainda assim, contribui para degradação das águas por fontes difusas de contaminação, sobretudo nos períodos de chuvas. No ponto RSA 01M é realizado apenas a medição de descarga líquida e fica a aproximadamente 13km a montante do ponto RSA 01, em Naque-Nanuque (àrea rural conhecido como Naquinho).
Rios e afluentes | Rio Suaçui Grande | Governador Valadares | MG | Governador Valadares - Suacui 01 | RSG 01 | Ativo | 2017-08-01 | - | Estação automática Tipo I | Físico-Químico Água, Descarga líquida | - | Físico-Químico Sedimento, Fitoplâncton, Zoobentos, Ecotoxicologia Água (crônico), Ecotoxicologia Sedimentos Integral (crônico e agudo) | - | - | Físico-Químico Testemunho (1m) | -18,84970 | -41.7855 | O ponto de monitoramento RSG 01 está localizado no baixo curso desse rio, em Governador Valadares-MG. O ponto de coleta fica 100 m à montante da ponte (Rodovia 259), próximo a sua confluência com o rio Doce e o acesso se dá pela margem esquerda, em propriedade particular, de frente ao ponto de coleta. Possui estação automática. É uma área rural, existe extração de areia à montante.
Rios e afluentes | Córrego Santarém | Mariana | MG | Mariana - Dique S3 | RVD 03 | Ativo | 2017-08-01 | - | Não | Físico-Químico Água | - | Ecotoxicologia Água (crônico) | - | Ecotoxicologia Água (agudo) | - | -20,23700 | -43,42230 | O ponto de monitoramento fica localizado no vertedouro do Dique S3, construído para conter efluentes contendo rejeitos.
Rios e afluentes | Córrego Santarém | Mariana | MG | Mariana - Dique S4 | RVD 04 | Ativo | 2017-08-01 | - | Não | Físico-Químico Água | - | Ecotoxicologia Água (crônico) | - | Ecotoxicologia Água (agudo) | - | -20,24150 | -43,41070 | O ponto de monitoramento fica localizadono vertedouro do Dique S4, construído para conter efluentes contendo rejeitos.
Rios e afluentes | Rio Doce | Aimorés | MG | Aimores - UHE Aimores | UHE AIM | Ativo | 2021-02-01 | - | Não | Físico-Químico Água | - | Físico-Químico Sedimento, Fitoplâncton, Zoobentos, Ecotoxicologia Água (crônico), Ecotoxicologia Sedimentos Integral (crônico e agudo), Ecotoxicologia Elutriato (crônico)* | - | Ecotoxicologia Água (agudo), Ecotoxicologia Elutriato (agudo) | Físico-Químico Testemunho (1m) | -19.4387 | -41.1005 | O ponto de monitoramento UHE AIM está localizado no médio rio Doce, em Aimorés-MG. O ponto de coleta fica no reservatório da barragem, a aproximadamente 2 Km à montante dos vertedouros e o acesso se dá pela margem direita, em área da usina, a 350 metros após a primeira passagem de nível da linha férrea. É uma área rural, ambiente represado e sobre influência da barragem da UHE. Linha férrea passa próximo à margem direita.
Rios e afluentes | Rio Doce | Periquito | MG | Periquito - UHE Baguari | UHE BAG | Ativo | 2021-02-01 | - | Não | Físico-Químico Água | - | Físico-Químico Sedimento, Fitoplâncton, Zoobentos, Ecotoxicologia Água (crônico), Ecotoxicologia Sedimentos Integral (crônico e agudo) | - | - | Físico-Químico Testemunho (1m) | -19.0267 | -42.1275 | O ponto de monitoramento UHE BAG está localizado no médio rio Doce, no reservatório da Usina Hidroelétrica de Baguari, no distrito Baguari, Governador Valadares-MG. O ponto de coleta fica a aproximadamente 900 metros à montante da barragem e o acesso se dá pela rampa, na margem esquerda, próximo à guarita de vigilância de entrada à UHE. É uma área rural, ambiente represado e sobre influência da barragem da UHE. Linha férrea passa próximo à margem esquerda.
Rios e afluentes | Rio Doce | Rio Doce | MG | Rio Doce - UHE Candonga | UHE CAN | Ativo | 2021-02-01 | - | Não | Físico-Químico Água | - | Físico-Químico Sedimento, Fitoplâncton, Zoobentos, Ecotoxicologia Água (crônico), Ecotoxicologia Sedimentos Integral (crônico e agudo), Ecotoxicologia Elutriato (crônico)* | - | Ecotoxicologia Elutriato (agudo) | Físico-Químico Testemunho (1m) | -20.2003 | -42.8656 | A bacia do rio Doce possui como principais fatores de pressão as atividades de mineração, agricultura, pecuária e degradação das águas por lançamento de esgotos sanitários. O ponto está localizado no alto curso deste rio, a 1Km a montante do vertedouro do reservatório da Usina Hidroelétrica Risoleta Neves.
Rios e afluentes | Rio Doce | Baixo Guandu | ES | Baixo Guandu - UHE Mascarenhas | UHE MAS | Ativo | 2021-02-01 | - | Não | Físico-Químico Água | - | Físico-Químico Sedimento, Fitoplâncton, Zoobentos, Ecotoxicologia Água (crônico), Ecotoxicologia Sedimentos Integral (crônico e agudo) | - | - | Físico-Químico Testemunho (1m) | -19.5027 | -40.9336 | O ponto de monitoramento UHE MAS está localizado no baixo rio Doce, no reservatório da Usina Hidroelétrica de Mascarenhas, em Baixo Guandu-ES. O ponto de coleta fica a aproximadamente 1,2 KM à montante da barragem e o acesso se dá pela margem direita, em um acesso restrito da UHE. É uma em área rural, ambiente represado e sobre influência da barragem da UHE. Linha férrea passa próximo à margem direita.
Zona Costeira | Zona Costeira | Linhares | ES | Linhares - Povoacao | ZCN 01 | Ativo | 2017-08-01 | - | Não | - | - | Físico-Químico Água, Físico-Químico Sedimento, Zoobentos | - | - | - | -19.5842 | -39,77687 | O ponto de monitoramento fica localizado a 860 m em frente as cabanas da praia de Povoação. É uma praia de uso recreacional.
Zona Costeira | Zona Costeira | Linhares | ES | Linhares - Vila de Cacimbas | ZCN 02 | Ativo | 2017-08-01 | - | Não | - | - | Físico-Químico Água, Físico-Químico Sedimento, Zoobentos | - | - | - | -19,37120 | -39,69029 | O ponto de monitoramento fica localizado a 770 m em frente a praia da ARIE do Degredo. É uma praia de pouco uso recreacional.
Zona Costeira | Zona Costeira | Linhares | ES | Linhares - Pontal do Ipiranga | ZCN 03 | Ativo | 2017-08-01 | - | Não | - | - | Físico-Químico Água, Físico-Químico Sedimento, Zoobentos | - | - | - | -19.1957 | -39,70120 | O ponto de monitoramento fica localizado a 500 m em frente a praia da Primeira Avenida, no Pontal do Ipiranga. Praia de uso recreacional.
Zona Costeira | Zona Costeira | São Mateus | ES | Sao Mateus - Urussuquara | ZCN 04 | Ativo | 2017-08-01 | - | Não | - | - | Físico-Químico Água, Físico-Químico Sedimento, Zoobentos | - | - | - | -19.0117 | -39.7244 | O ponto de monitoramento fica localizado 590 m em frente a praia, entre a foz do rio Ipiranga e a foz do rio Mariricu. Praia de pouco uso recreacional.
Zona Costeira | Zona Costeira | São Mateus | ES | Sao Mateus - Guriri | ZCN 05 | Ativo | 2017-08-01 | - | Não | - | - | Físico-Químico Água, Físico-Químico Sedimento, Zoobentos | - | - | - | -18.7241 | -39.7422 | O ponto de monitoramento fica localizado a 420 m em frente a praia de Guriri. Praia de uso recreacional.
Zona Costeira | Zona Costeira | Conceição da Barra | ES | Conceicao da Barra - Itaunas | ZCN 06 | Ativo | 2017-08-01 | - | Não | - | - | Físico-Químico Água, Físico-Químico Sedimento, Zoobentos | - | - | - | -18.4201 | -39.6857 | O ponto de monitoramento fica localizado a 1100 m em frente a praia das Dunas de Itaúnas (PEI de Itaúnas). Praia de uso recreacional.
Zona Costeira | Zona Costeira | Mucuri | BA | Mucuri - Costa Dourada | ZCN 07 | Inativo | 2017-08-01 | 2021-01-01 | Não | Físico-Químico Água, Físico-Químico Sedimento, Zoobentos | - | - | - | - | - | -18.2676 | -39.624 | O ponto de monitoramento fica localizado a 970 m em frente a praia de Costa Dourada - BA. Região rural de pouco uso público.
Zona Costeira | Zona Costeira | Mucuri | BA | Mucuri - Mucuri | ZCN 08 | Inativo | 2017-08-01 | 2021-01-01 | Não | Físico-Químico Água, Físico-Químico Sedimento, Zoobentos | - | - | - | - | - | -18.0905 | -39.4718 | O ponto de monitoramento fica localizado a 7,1 km em frente a praia de Mucuri - BA. Praia de uso recreacional em região urbanizada.
Zona Costeira | Zona Costeira | Nova Viçosa | BA | Nova Vicosa - Nova Vicosa | ZCN 09 | Inativo | 2017-08-01 | 2021-01-01 | Não | Físico-Químico Água, Físico-Químico Sedimento, Zoobentos | - | - | - | - | - | -17.9452 | -39.3343 | O ponto de monitoramento fica localizado a 7,6 km em frente a praia de Nova Viçosa - BA. Praia de uso recreacional em área rural, com infliência da foz do rio (desembocadura) Caravelas.
Zona Costeira | Zona Costeira | Caravelas | BA | Caravelas - Ponta de Areia | ZCN 10 | Inativo | 2017-08-01 | 2021-01-01 | Não | Físico-Químico Água, Físico-Químico Sedimento, Zoobentos | - | - | - | - | - | -17.8091 | -39.1484 | O ponto de monitoramento fica localizado a 7,7 km em frente a foz do rio (desembocadura) Caravelas, em Caravelas - BA. Região de mar aberto com alguma influência das águas do rio Caravelas
Zona Costeira | Zona Costeira | Aracruz | ES | Aracruz - Refugio | ZCS 01 | Ativo | 2017-08-01 | - | Não | - | - | Físico-Químico Água, Físico-Químico Sedimento, Zoobentos | - | - | - | -19.9953 | -40.1349 | O ponto de monitoramento fica localizado a 1350m em frente a praia do SESC de Aracruz, na REVIS de Santa Cruz. Praia de uso recreacional.
Zona Costeira | Zona Costeira | Aracruz | ES | Aracruz - Padres | ZCS 02 | Ativo | 2017-08-01 | - | Não | - | - | Físico-Químico Água, Físico-Químico Sedimento, Zoobentos | - | - | - | -19.9414 | -40.114 | O ponto de monitoramento fica localizado a 1050 m em frente a praia de Coqueiral de Aracruz, na APA Costa das Algas. Região sobre influência da foz do rio Piraquê-Açu.
Zona Costeira | Zona Costeira | Aracruz | ES | Aracruz - Barra do Riacho | ZCS 03 | Ativo | 2017-08-01 | - | Não | - | - | Físico-Químico Água, Físico-Químico Sedimento, Zoobentos | - | - | - | -19.8262 | -40.0503 | O ponto de monitoramento fica localizado a 700m em frente a praia da Barra do Riacho, próximo do limite sul da Terra Indígena de Comboios. Praia de pouco uso recreacional, em área urbanizada, próximo dos portos de Portocel, TABR e estaleiro Jurong.
Zona Costeira | Zona Costeira | Aracruz | ES | Aracruz - Comboios | ZCS 04 | Ativo | 2017-08-01 | - | Não | - | - | Físico-Químico Água, Físico-Químico Sedimento, Zoobentos | - | - | - | -19,72825 | -39,96621 | O ponto de monitoramento fica localizado a 200 m em frente a praia da Terra Indígena de Comboios. Praia de pouco uso recreacional.
Zona Costeira | Zona Costeira | Linhares | ES | Linhares - Regencia 01 | ZCS 05 | Ativo | 2017-08-01 | - | Não | - | - | Físico-Químico Água, Físico-Químico Sedimento, Zoobentos | - | - | - | -19.677 | -39,88120 | O ponto de monitoramento fica localizado a 270 m em frente a praia da Rebio Comboios, em frente a sede. Praia de pouco uso recreacional.
Zona Costeira | Zona Costeira | Linhares | ES | Linhares - Regencia 02 | ZCS 06 | Ativo | 2017-08-01 | - | Não | - | - | Físico-Químico Água, Físico-Químico Sedimento, Zoobentos | - | - | - | -19.6606 | -39.8254 | O ponto de monitoramento fica localizado a 480 m em frente a praia da Vila de Regência, na direção do farol, ao sul da foz do rio Doce. Praia de uso recreacional e pesca constante.
Zona Costeira | Zona Costeira | Serra | ES | Serra - Jacaraipe | ZCS 07 | Ativo | 2017-08-01 | - | Não | - | - | Físico-Químico Água, Físico-Químico Sedimento, Zoobentos | - | - | - | -20.1454 | -40.1695 | O ponto de monitoramento fica localizado a 1300 m em frente a praia de Jaracaípe, ao norte da foz do rio Jacaraípe. Praia de uso recreacional.
Zona Costeira | Zona Costeira | Serra | ES | Serra - Manguinhos | ZCS 08 | Ativo | 2017-08-01 | - | Não | - | - | Físico-Químico Água, Físico-Químico Sedimento, Zoobentos | - | - | - | -20.2079 | -40.1832 | O ponto de monitoramento fica localizado a 1400 m em frente ao sul da praia de Manguinhos. Praia de uso recreacional.
* Para os ensaios de elutriato de sedimento realizados com os organismos Hyalella sp. e Chironomus sancticaroli são feitos, inicialmente, agudos e caso não apresentem toxicidade, são feitos ensaios crônicos .

## Parâmetros_Águas Interiores
TIPO DE MONITORAMENTO | DETALHAMENTO DOS PARÂMETROS (ANTES REVISÃO PMQQS) | DETALHAMENTO DOS PARÂMETROS (APÓS 1ª REVISÃO PMQQS) | DETALHAMENTO DOS PARÂMETROS (APÓS 2ª REVISÃO PMQQS) | DETALHAMENTO DOS PARÂMETROS (APÓS 3ª REVISÃO PMQQS)
Estação Automática Tipo I | Nivel agua (cm); Precipitacao (mm); Temperatura ambiente (ºC); Pressao atmosferica (mBar); Umidade do ar (%). | Nivel agua (cm); Precipitacao (mm); Temperatura ambiente (ºC); Pressao atmosferica (mBar); Umidade do ar (%). | Nivel agua (cm); Precipitacao (mm); Temperatura ambiente (ºC); Pressao atmosferica (mBar); Umidade do ar (%). | Nivel agua (cm); Precipitacao (mm); Temperatura ambiente (ºC); Pressao atmosferica (mBar); Umidade do ar (%).
Estação Automática Tipo I com Turbidez | Nivel agua (cm); Precipitacao (mm); Temperatura ambiente (ºC); Turbidez (NTU); Pressao atmosferica (mBar); Umidade do ar (%). | Nivel agua (cm); Precipitacao (mm); Temperatura ambiente (ºC); Turbidez (NTU); Pressao atmosferica (mBar); Umidade do ar (%). | Nivel agua (cm); Precipitacao (mm); Temperatura ambiente (ºC); Turbidez (NTU); Pressao atmosferica (mBar); Umidade do ar (%). | Nivel agua (cm); Precipitacao (mm); Temperatura ambiente (ºC); Turbidez (NTU); Pressao atmosferica (mBar); Umidade do ar (%).
Estação Automática Tipo II | Nivel agua (cm); Precipitacao (mm); Temperatura ambiente (ºC); Turbidez (NTU); pH; Oxigenio dissolvido (mg/L); Oxigenio dissolvido saturado (%); Condutividade (µS/cm); Temperatura da agua (ºC); Cianobacteria quali (µg/L); Clorofila a (µg/L); Pressao atmosferica (mBar); Umidade do ar (%); Direcao vento (°)2; Velocidade do vento (m/s)2. 2 Medido somente na estação RDO 16. | Nivel agua (cm); Precipitacao (mm); Temperatura ambiente (ºC); Turbidez (NTU); pH; Oxigenio dissolvido (mg/L); Oxigenio dissolvido saturado (%); Condutividade (µS/cm); Temperatura da agua (ºC); Cianobacteria quali (µg/L); Clorofila a (µg/L); Pressao atmosferica (mBar); Umidade do ar (%); Direcao vento (°)2; Velocidade do vento (m/s)2. 2 Medido somente na estação RDO 16. | Nivel agua (cm); Precipitacao (mm); Temperatura ambiente (ºC); Turbidez (NTU); pH; Oxigenio dissolvido (mg/L); Oxigenio dissolvido saturado (%); Condutividade (µS/cm); Temperatura da agua (ºC); Cianobacteria quali (µg/L)¹; Clorofila a (µg/L)¹; Pressao atmosferica (mBar); Umidade do ar (%); Direcao vento (°)2; Velocidade do vento (m/s)2. ¹Os parâmetros Cianobacteria quali (µg/L) e Clorofila a (µg/L) deixaram de ser medidos a partir do mês de Abril/23 nos pontos: RCA 02M, RDO 01 M, RDO 01J, RDO 02, RDO 02J, RDO 03, RDO 04, RDO 16. 2 Medido somente na estação RDO 16. | Nivel agua (cm); Precipitacao (mm); Temperatura ambiente (ºC); Turbidez (NTU); pH; Oxigenio dissolvido (mg/L); Oxigênio dissolvido saturado (%); Condutividade (µS/cm); Temperatura da amostra (ºC); Cianobacteria quali (µg/l)¹; Clorofila a (µg/l)¹; Pressao atmosferica (mBar); Umidade do ar (%); Direcao vento (°)2; Velocidade do vento (m/s)2. ¹Os parâmetros Cianobacteria quali (µg/L) e Clorofila a (µg/L) são medidos apenas nos pontos RDO 05, RDO 08 e RDO 12. 2 Medido somente na estação RDO 16.
Físico-Químico- Biológico Água | Alcalinidade total (mgCaCO3/L); Aluminio dissolvido (mg/L); Aluminio total (mg/L); Antimonio dissolvido (mg/L); Antimonio total (mg/L); Arsenio dissolvido (mg/L); Arsenio total (mg/L); Bario dissolvido (mg/L); Bario total (mg/L); Berilio dissolvido (mg/L); Berilio total (mg/L); Berilio total (µg/l); Boro dissolvido (mg/L); Boro total (mg/L); Cadmio dissolvido (mg/L); Cadmio total (mg/L); Calcio dissolvido (mg/L); Calcio total (mg/L); Carbono organico dissolvido (mg/L); Carbono organico total (mg/L); Chumbo dissolvido (mg/L); Chumbo total (mg/L); Cianeto (mg/L); Cloreto total (mg/L); Clorofila a (µg/l); Cobalto dissolvido (mg/L); Cobalto total (mg/L); Cobre dissolvido (mg/L); Cobre total (mg/L); Condutividade in situ (µS/cm); Condutividade lab (µS/cm); Cor verdadeira (mgPt/L); Cromo dissolvido (mg/L); Cromo total (mg/L); DBO (mgO2/L); Dureza total (mgCaCO3/L); Escherichia coli (NMP/100mL); Feoftina (µg/l); Ferro dissolvido (mg/L); Ferro II (mg/L); Ferro III (mg/L); Ferro total (mg/L); Fluoreto (mg/L); Fosfato (mg/L); Fosforo dissolvido (mg/L); Fosforo total (mg/L); Magnesio dissolvido (mg/L); Magnesio total (mg/L); Manganes dissolvido (mg/L); Manganes total (mg/L); Mercurio dissolvido (mg/L); Mercurio dissolvido (µg/l); Mercurio total (mg/L); Molibdenio dissolvido (mg/L); Molibdenio total (mg/L); Niquel dissolvido (mg/L); Niquel total (mg/L); Nitrato (mg/L); Nitrito (mg/L)¹; Nitrogenio amoniacal (mg/L); Nitrogenio kjeldahl total (mg/L); Nitrogenio organico (mg/L); Oxigenio dissolvido in situ (mg/L); Oxigenio dissolvido saturado in situ (%); pH in situ; pH lab; Polifosfato (mg/L); Potassio dissolvido (mg/L); Potencial redox in situ (mV); Prata dissolvido (mg/L); Prata total (mg/L); Profundidade de coleta in situ (m); Salinidade (PSU); Selenio dissolvido (mg/L); Selenio total (mg/L); Silica dissolvida (mg/L); Sodio dissolvido (mg/L); Sodio total (mg/L); Solidos dissolvidos totais (mg/L); Solidos sedimentaveis (ml/l); Solidos suspensos totais (mg/L); Solidos totais (mg/L); Sulfato (mg/L); Sulfetos (como H2S nao dissociado) (mg/L); Sulfetos totais (mg/L); Temperatura ambiente in situ (ºC); Temperatura da amostra in situ (ºC); Transparencia da agua in situ (m); Turbidez in situ (NTU); Turbidez lab (NTU); Vanadio dissolvido (mg/L); Vanadio total (mg/L); Zinco dissolvido (mg/L); Zinco total (mg/L). ¹ Os resultados de Nitrato (mg/L) e Nitrito (mg/L) se referem à concentracao de Nitrogenio. | Alcalinidade total (mgCaCO3/L); Aluminio dissolvido (mg/L); Aluminio total (mg/L); Antimonio dissolvido (mg/L); Antimonio total (mg/L); Arsenio dissolvido (mg/L); Arsenio total (mg/L); Arsenio +3 (mg/L); Arsenio +5 (mg/L)¹; Bario dissolvido (mg/L); Bario total (mg/L); Berilio dissolvido (mg/L); Berilio total (mg/L); Boro dissolvido (mg/L); Boro total (mg/L); Cadmio dissolvido (mg/L); Cadmio total (mg/L); Calcio dissolvido (mg/L); Calcio total (mg/L); Carbono organico dissolvido (mg/L); Carbono organico total (mg/L); Chumbo dissolvido (mg/L); Chumbo total (mg/L); Cianeto (mg/L); Cloreto total (mg/L); Clorofila a (µg/l); Cobalto dissolvido (mg/L); Cobalto total (mg/L); Cobre dissolvido (mg/L); Cobre total (mg/L); Condutividade in situ (µS/cm); Condutividade lab (µS/cm); Cor verdadeira (mgPt/L); Cromo dissolvido (mg/L); Cromo total (mg/L); DBO (mgO2/L); Dureza total (mgCaCO3/L); Escherichia coli (NMP/100mL); Feoftina (µg/l); Ferro dissolvido (mg/L); Ferro II (mg/L); Ferro III (mg/L); Ferro total (mg/L); Fluoreto (mg/L); Fosfato (mg/L); Fosforo dissolvido (mg/L); Fosforo total (mg/L); Magnesio dissolvido (mg/L); Magnesio total (mg/L); Manganes dissolvido (mg/L); Manganes total (mg/L); Mercurio dissolvido (mg/L); Mercurio total (mg/L); Molibdenio dissolvido (mg/L); Molibdenio total (mg/L); Niquel dissolvido (mg/L); Niquel total (mg/L); Nitrato (mg/L); Nitrito (mg/L)²; Nitrogenio amoniacal (mg/L); Nitrogenio kjeldahl total (mg/L); Nitrogenio organico (mg/L); Oxigenio dissolvido in situ (mg/L); Oxigenio dissolvido saturado in situ (%); pH in situ; pH lab; Polifosfato (mg/L); Potassio dissolvido (mg/L); Potencial redox in situ (mV); Prata dissolvido (mg/L); Prata total (mg/L); Profundidade de coleta in situ (m); Salinidade (PSU); Selenio dissolvido (mg/L); Selenio total (mg/L); Silica dissolvida (mg/L); Sodio dissolvido (mg/L); Sodio total (mg/L); Solidos dissolvidos totais (mg/L); Solidos sedimentaveis (ml/l); Solidos suspensos totais (mg/L); Solidos totais (mg/L); Sulfato (mg/L); Sulfetos (como H2S nao dissociado) (mg/L); Sulfetos totais (mg/L); Temperatura ambiente in situ (ºC); Temperatura da amostra in situ (ºC); Transparencia da agua in situ (m); Turbidez in situ (NTU); Turbidez lab (NTU); Vanadio dissolvido (mg/L); Vanadio total (mg/L); Zinco dissolvido (mg/L); Zinco total (mg/L). ¹ Os parâmetros Arsênio +3 e +5 deverão ser analisados somente nos pontos do Trecho 1, RDO 11 e RDO 12 duas vezes por anos: janeiro e agosto ou setembro. ² Os resultados de Nitrato (mg/L) e Nitrito (mg/L) se referem à concentração de Nitrogênio. | Alcalinidade total (mgCaCO3/L); Aluminio dissolvido (mg/L); Aluminio total (mg/L); Antimonio dissolvido (mg/L); Antimonio total (mg/L); Arsenio dissolvido (mg/L); Arsenio total (mg/L); Arsenio +3 (mg/L); Arsenio +5 (mg/L)¹; Bario dissolvido (mg/L); Bario total (mg/L); Berilio dissolvido (mg/L); Berilio total (mg/L); Boro dissolvido (mg/L); Boro total (mg/L); Cadmio dissolvido (mg/L); Cadmio total (mg/L); Calcio dissolvido (mg/L); Calcio total (mg/L); Carbono organico dissolvido (mg/L); Carbono organico total (mg/L); Chumbo dissolvido (mg/L); Chumbo total (mg/L); Cianeto (mg/L); Cloreto total (mg/L); Clorofila a (µg/l); Cobalto dissolvido (mg/L); Cobalto total (mg/L); Cobre dissolvido (mg/L); Cobre total (mg/L); Condutividade in situ (µS/cm)***; Condutividade lab (µS/cm); Cor verdadeira (mgPt/L); Cromo dissolvido (mg/L); Cromo total (mg/L); DBO (mgO2/L); Dureza total (mgCaCO3/L); Enterococus (NMP/100mL)*, Escherichia coli (NMP/100mL); Feoftina (µg/l); Ferro dissolvido (mg/L); Ferro II (mg/L); Ferro III (mg/L); Ferro total (mg/L); Fluoreto (mg/L); Fosfato (mg/L); Fosforo dissolvido (mg/L); Fosforo total (mg/L); Magnesio dissolvido (mg/L); Magnesio total (mg/L); Manganes dissolvido (mg/L); Manganes total (mg/L); Mercurio dissolvido (mg/L); Mercurio total (mg/L); Molibdenio dissolvido (mg/L); Molibdenio total (mg/L); Niquel dissolvido (mg/L); Niquel total (mg/L); Nitrato (mg/L); Nitrito (mg/L)²; Nitrogenio amoniacal (mg/L); Nitrogenio kjeldahl total (mg/L); Nitrogenio organico (mg/L); Oxigenio dissolvido in situ (mg/L)***; Oxigenio dissolvido saturado in situ (%)***; pH in situ***; pH lab; Polifosfato (mg/L); Potassio dissolvido (mg/L); Potencial redox in situ (mV)***; Prata dissolvido (mg/L); Prata total (mg/L); Profundidade de coleta in situ (m)***; Salinidade in situ (PSU)***; Selenio dissolvido (mg/L); Selenio total (mg/L); Silica dissolvida (mg/L); Sodio dissolvido (mg/L); Sodio total (mg/L); Solidos dissolvidos totais (mg/L); Solidos sedimentaveis (ml/l); Solidos suspensos totais (mg/L); Solidos totais (mg/L); Sulfato (mg/L); Sulfetos (como H2S nao dissociado) (mg/L); Sulfetos totais (mg/L); Temperatura ambiente in situ (ºC)***; Temperatura da amostra in situ (ºC)***; Transparencia da agua in situ (m)***; Turbidez in situ (NTU)***; Turbidez lab (NTU); Vanadio dissolvido (mg/L); Vanadio total (mg/L); Zinco dissolvido (mg/L); Zinco total (mg/L). ¹ Os parâmetros Arsênio +3 e +5 deverão ser analisados somente nos pontos do Trecho 1, RDO 11 e RDO 12 duas vezes por anos: janeiro e agosto ou setembro. ² Os resultados de Nitrato (mg/L) e Nitrito (mg/L) se referem à concentração de Nitrogênio. Parâmetros exlcluidos (tachados) para Rios e Lagoas. *Parâmetro adicionado SOMENTE para o ponto RDO16. ** Parâmetro analisado SOMENTE nos pontos RDO16, LMN01 e LMN02R. ***Obs.: Não serão analisados parâmetros de campo para coleta de branco (parâmetros IN SITU). | Alcalinidade total (mgCaCO3/L); Aluminio dissolvido (mg/L); Aluminio total (mg/L); Antimonio dissolvido (mg/L); Antimonio total (mg/L); Arsenio dissolvido (mg/L); Arsenio total (mg/L); Arsenio +3 (mg/L); Arsenio +5 (mg/L)¹; Bario dissolvido (mg/L); Bario total (mg/L); Boro dissolvido (mg/L); Boro total (mg/L); Cadmio dissolvido (mg/L); Cadmio total (mg/L); Calcio dissolvido (mg/L); Calcio total (mg/L); Carbono organico dissolvido (mg/L); Carbono organico total (mg/L); Chumbo dissolvido (mg/L); Chumbo total (mg/L); Cianeto livre (mg/L); Cloreto total (mg/L); Clorofila a (µg/l); Cobalto dissolvido (mg/L); Cobalto total (mg/L); Cobre dissolvido (mg/L); Cobre total (mg/L); Condutividade in situ (µS/cm); Condutividade lab (µS/cm); Cor verdadeira (mgPt/L); Cromo dissolvido (mg/L); Cromo total (mg/L); DBO (mgO2/L); Dureza total (mgCaCO3/L); Enterococus (NMP/100mL)*, Escherichia coli (NMP/100mL); Feofitina (µg/l); Ferro dissolvido (mg/L); Ferro II (mg/L); Ferro III (mg/L); Ferro total (mg/L); Fosfato (mg/L); Fosforo dissolvido (mg/L); Fosforo total (mg/L); Magnesio dissolvido (mg/L); Magnesio total (mg/L); Manganes dissolvido (mg/L); Manganes total (mg/L); Mercurio dissolvido (mg/L); Mercurio total (mg/L); Molibdenio dissolvido (mg/L); Molibdenio total (mg/L); Niquel dissolvido (mg/L); Niquel total (mg/L); Nitrato (mg/L); Nitrito (mg/L)²; Nitrogenio amoniacal (mg/L); Nitrogenio kjeldahl total (mg/L); Nitrogenio organico (mg/L); Oxigenio dissolvido in situ (mg/L); Oxigenio dissolvido saturado in situ (%); pH in situ; pH lab; Polifosfato (mg/L); Potassio dissolvido (mg/L); Potencial redox in situ (mV); Profundidade de coleta in situ (m); Profundidade total (m); Salinidade in situ (PSU)**; Selenio dissolvido (mg/L); Selenio total (mg/L); Sodio dissolvido (mg/L); Sodio total (mg/L); Solidos dissolvidos totais (mg/L); Solidos sedimentaveis (ml/l); Solidos suspensos totais (mg/L); Solidos totais (mg/L); Sulfato (mg/L); Sulfetos (como H2S nao dissociado) (mg/L); Sulfetos totais (mg/L); Temperatura ambiente in situ (ºC); Temperatura da amostra in situ (ºC); Transparencia da agua in situ (m); Turbidez in situ (NTU); Turbidez lab (NTU); Vanadio dissolvido (mg/L); Vanadio total (mg/L); Zinco dissolvido (mg/L); Zinco total (mg/L). ¹ Os parâmetros Arsênio +3 e +5 deverão ser analisados somente nos pontos do Trecho 1, RDO 11 e RDO 12 duas vezes por anos: janeiro e agosto ou setembro. ² Os resultados de Nitrato (mg/L) e Nitrito (mg/L) se referem à concentração de Nitrogênio. *Parâmetro adicionado SOMENTE para o ponto RDO16. ** Parâmetro analisado SOMENTE nos pontos RDO16, LMN01 e LMN02R.
Físico-Químico - Água - Branco de equipamento e Duplicatas | Alcalinidade total (mgCaCO3/L); Aluminio dissolvido (mg/L); Aluminio total (mg/L); Antimonio dissolvido (mg/L); Antimonio total (mg/L); Arsenio dissolvido (mg/L); Arsenio total (mg/L); Bario dissolvido (mg/L); Bario total (mg/L); Berilio dissolvido (mg/L); Berilio total (mg/L); Berilio total (µg/l); Boro dissolvido (mg/L); Boro total (mg/L); Cadmio dissolvido (mg/L); Cadmio total (mg/L); Calcio total (mg/L); Carbono organico dissolvido (mg/L); Carbono organico total (mg/L); Chumbo dissolvido (mg/L); Chumbo total (mg/L); Cianeto livre (mg/L); Cloreto total (mg/L); Clorofila a (µg/l); Cobalto dissolvido (mg/L); Cobalto total (mg/L); Cobre dissolvido (mg/L); Cobre total (mg/L); Condutividade in situ (µS/cm); Condutividade lab (µS/cm); Cor verdadeira (mgPt/L); Cromo dissolvido (mg/L); Cromo total (mg/L); DBO (mgO2/L); Dureza total (mgCaCO3/L); Escherichia coli (NMP/100mL); Feofitina (µg/l); Ferro dissolvido (mg/L); Ferro II (mg/L); Ferro III (mg/L); Ferro total (mg/L); Fosforo dissolvido (mg/L); Fosforo total (mg/L); Magnesio total (mg/L); Manganes dissolvido (mg/L); Manganes total (mg/L); Mercurio dissolvido (mg/L); Mercurio total (mg/L); Metilmercurio (µg/l); Molibdenio dissolvido (mg/L); Molibdenio total (mg/L); Niquel dissolvido (mg/L); Niquel total (mg/L); Nitrato (mg/L)¹; Nitrito (mg/L)¹; Nitrogenio amoniacal (mg/L); Nitrogenio kjeldahl total (mg/L); Nitrogenio organico (mg/L); Oxigenio dissolvido in situ (mg/L); Oxigenio dissolvido saturado in situ (%); pH in situ; pH lab; Polifosfato (mg/L); Potencial redox in situ (mV); Prata dissolvido (mg/L); Prata total (mg/L); Salinidade in situ (PSU); Selenio dissolvido (mg/L); Selenio total (mg/L); Sodio total (mg/L); Solidos dissolvidos totais (mg/L); Solidos sedimentaveis (ml/l); Solidos suspensos totais (mg/L); Solidos totais (mg/L); Sulfetos (como H2S nao dissociado) (mg/L); Sulfetos totais (mg/L); Temperatura ambiente in situ (ºC); Temperatura da amostra in situ (ºC); Transparencia da agua in situ (m)*; Turbidez in situ (NTU); Vanadio dissolvido (mg/L); Vanadio total (mg/L); Zinco dissolvido (mg/L); Zinco total (mg/L). ¹ Os resultados de Nitrato (mg/L) e Nitrito (mg/L) se referem à concentração de Nitrogênio. * Parâmetro analisado SOMENTE na duplicata. | Aluminio total (mg/L); Antimonio dissolvido (mg/L); Antimonio total (mg/L); Arsenio +3 (mg/L)¹ ; Arsenio +5 (mg/L)¹ ; Arsenio dissolvido (mg/L); Arsenio total (mg/L); Bario dissolvido (mg/L); Bario total (mg/L); Berilio dissolvido (mg/L); Berilio total (mg/L); Boro dissolvido (mg/L); Boro total (mg/L); Cadmio dissolvido (mg/L); Cadmio total (mg/L); Calcio dissolvido (mg/L); Calcio total (mg/L); Carbono organico dissolvido (mg/L); Carbono organico total (mg/L); Chumbo dissolvido (mg/L); Chumbo total (mg/L); Cianeto livre (mg/L); Cloreto total (mg/L); Clorofila a (µg/l); Cobalto dissolvido (mg/L); Cobalto total (mg/L); Cobre dissolvido (mg/L); Cobre total (mg/L); Condutividade in situ (µS/cm); Condutividade lab (µS/cm); Cor verdadeira (mgPt/L); Cromo dissolvido (mg/L); Cromo total (mg/L); DBO (mgO2/L); Dureza total (mgCaCO3/L); Escherichia coli (NMP/100mL); Feoftina (µg/l); Ferro dissolvido (mg/L); Ferro II (mg/L); Ferro III (mg/L); Ferro total (mg/L); Fluoreto (mg/L); Fosfato (mg/L); Fosforo dissolvido (mg/L); Fosforo total (mg/L); Magnesio dissolvido (mg/L); Magnesio total (mg/L); Manganes dissolvido (mg/L); Manganes total (mg/L); Mercurio dissolvido (mg/L); Mercurio total (mg/L); Molibdenio dissolvido (mg/L); Molibdenio total (mg/L); Niquel dissolvido (mg/L); Niquel total (mg/L); Nitrato (mg/L)²; Nitrito (mg/L)²; Nitrogenio amoniacal (mg/L); Nitrogenio Kjeldahl total (mg/L); Nitrogenio organico (mg/L); Oxigenio dissolvido in situ (mg/L); Oxigenio dissolvido saturado in situ (%); pH in situ; pH lab; Polifosfato (mg/L); Potassio dissolvido (mg/L); Potencial redox in situ (mV); Prata dissolvido (mg/L); Prata total (mg/L); Selenio dissolvido (mg/L); Selenio total (mg/L); Silica dissolvida (mg/L); Sodio dissolvido (mg/L); Sodio total (mg/L); Solidos dissolvidos totais (mg/L); Solidos sedimentaveis (ml/l); Solidos suspensos totais (mg/L); Solidos totais (mg/L); Sulfato (mg/L); Sulfetos (como H2S nao dissociado) (mg/L); Sulfetos totais (mg/L); Temperatura ambiente in situ (°C); Temperatura da amostra in situ (°C); Turbidez in situ (NTU); Turbidez lab (NTU); Vanadio dissolvido (mg/L); Vanadio total (mg/L); Zinco dissolvido (mg/L); Zinco total (mg/L). ¹ Os parâmetros Arsênio +3 e +5 deverão ser analisados somente nos pontos do Trecho 1, RDO 11 e RDO 12 duas vezes por anos: janeiro e agosto ou setembro. ² Os resultados de Nitrato (mg/L) e Nitrito (mg/L) se referem à concentração de Nitrogênio. Obs.: Os parâmetros in situ são medidos somente no branco. | Alcalinidade total (mgCaCO3/L); Aluminio dissolvido (mg/L); Aluminio total (mg/L); Antimonio dissolvido (mg/L); Antimonio total (mg/L); Arsenio +3 (mg/L)¹; Arsenio +5 (mg/L)¹; Arsenio dissolvido (mg/L); Arsenio total (mg/L); Bario dissolvido (mg/L); Bario total (mg/L); Boro dissolvido (mg/L); Boro total (mg/L); Cadmio dissolvido (mg/L); Cadmio total (mg/L); Calcio dissolvido (mg/L); Calcio total (mg/L); Carbono organico dissolvido (mg/L); Carbono organico total (mg/L); Chumbo dissolvido (mg/L); Chumbo total (mg/L); Cianeto livre (mg/L); Cloreto total (mg/L); Clorofila a (µg/l); Cobalto dissolvido (mg/L); Cobalto total (mg/L); Cobre dissolvido (mg/L); Cobre total (mg/L); Condutividade lab (µS/cm); Cor verdadeira (mgPt/L); Cromo dissolvido (mg/L); Cromo total (mg/L); DBO (mgO2/L); Dureza total (mgCaCO3/L); Enterococus (NMP/100mL)*; Escherichia coli (NMP/100mL); Feofitina (µg/l); Ferro dissolvido (mg/L); Ferro II (mg/L); Ferro III (mg/L); Ferro total (mg/L); Fosfato (mg/L); Fosforo dissolvido (mg/L); Fosforo total (mg/L); Magnesio dissolvido (mg/L); Magnesio total (mg/L); Manganes dissolvido (mg/L); Manganes total (mg/L); Mercurio dissolvido (mg/L); Mercurio total (mg/L); Molibdenio dissolvido (mg/L); Molibdenio total (mg/L); Niquel dissolvido (mg/L); Niquel total (mg/L); Nitrato (mg/L)²; Nitrito (mg/L)²; Nitrogenio amoniacal (mg/L); Nitrogenio kjeldahl total (mg/L); Nitrogenio organico (mg/L); pH lab; Polifosfato (mg/L); Potassio dissolvido (mg/L); Selenio dissolvido (mg/L); Selenio total (mg/L); Sodio dissolvido (mg/L); Sodio total (mg/L); Solidos dissolvidos totais (mg/L); Solidos sedimentaveis (ml/l); Solidos suspensos totais (mg/L); Solidos totais (mg/L); Sulfato (mg/L); Sulfetos (como H2S nao dissociado) (mg/L); Sulfetos totais (mg/L); Turbidez lab (NTU); Vanadio dissolvido (mg/L); Vanadio total (mg/L); Zinco dissolvido (mg/L); Zinco total (mg/L). ¹ Os parâmetros Arsênio +3 e +5 deverão ser analisados somente nos pontos do Trecho 1, RDO 11 e RDO 12 duas vezes por anos: janeiro e agosto ou setembro. ² Os resultados de Nitrato (mg/L) e Nitrito (mg/L) se referem à concentração de Nitrogênio. *Parâmetro adicionado SOMENTE para o ponto RDO16. | Alcalinidade total (mgCaCO3/L); Aluminio dissolvido (mg/L); Aluminio total (mg/L); Antimonio dissolvido (mg/L); Antimonio total (mg/L); Arsenio dissolvido (mg/L); Arsenio total (mg/L); Arsenio +3 (mg/L); Arsenio +5 (mg/L)¹; Bario dissolvido (mg/L); Bario total (mg/L); Boro dissolvido (mg/L); Boro total (mg/L); Cadmio dissolvido (mg/L); Cadmio total (mg/L); Calcio dissolvido (mg/L); Calcio total (mg/L); Carbono organico dissolvido (mg/L); Carbono organico total (mg/L); Chumbo dissolvido (mg/L); Chumbo total (mg/L); Cianeto livre (mg/L); Cloreto total (mg/L); Clorofila a (µg/l); Cobalto dissolvido (mg/L); Cobalto total (mg/L); Cobre dissolvido (mg/L); Cobre total (mg/L); Condutividade lab (µS/cm); Cor verdadeira (mgPt/L); Cromo dissolvido (mg/L); Cromo total (mg/L); DBO (mgO2/L); Dureza total (mgCaCO3/L); Enterococus (NMP/100mL)*, Escherichia coli (NMP/100mL); Feofitina (µg/l); Ferro dissolvido (mg/L); Ferro II (mg/L); Ferro III (mg/L); Ferro total (mg/L); Fosfato (mg/L); Fosforo dissolvido (mg/L); Fosforo total (mg/L); Magnesio dissolvido (mg/L); Magnesio total (mg/L); Manganes dissolvido (mg/L); Manganes total (mg/L); Mercurio dissolvido (mg/L); Mercurio total (mg/L); Molibdenio dissolvido (mg/L); Molibdenio total (mg/L); Niquel dissolvido (mg/L); Niquel total (mg/L); Nitrato (mg/L); Nitrito (mg/L)²; Nitrogenio amoniacal (mg/L); Nitrogenio kjeldahl total (mg/L); Nitrogenio organico (mg/L); pH lab; Polifosfato (mg/L); Potassio dissolvido (mg/L); Selenio dissolvido (mg/L); Selenio total (mg/L); Sodio dissolvido (mg/L); Sodio total (mg/L); Solidos dissolvidos totais (mg/L); Solidos sedimentaveis (ml/l); Solidos suspensos totais (mg/L); Solidos totais (mg/L); Sulfato (mg/L); Sulfetos (como H2S nao dissociado) (mg/L); Sulfetos totais (mg/L); Turbidez lab (NTU); Vanadio dissolvido (mg/L); Vanadio total (mg/L); Zinco dissolvido (mg/L); Zinco total (mg/L). ¹ Os parâmetros Arsênio +3 e +5 deverão ser analisados somente nos pontos do Trecho 1, RDO 11 e RDO 12 duas vezes por anos: janeiro e agosto ou setembro. ² Os resultados de Nitrato (mg/L) e Nitrito (mg/L) se referem à concentração de Nitrogênio. *Parâmetro adicionado SOMENTE para o ponto RDO16.
Físico-Químico Sedimento e Testemunho (1m) | alfa-Clordano (µg/kg); Aluminio (mg/kg); Antimonio (mg/kg); Areia fina (0,25 a 0,125 mm) (%); Areia grossa (1 a 0,5 mm) (%); Areia media (0,5 a 0,25 mm) (%); Areia muito fina (0,125 a 0,062 mm) (%); Areia muito grossa (2 a 1 mm) (%); Argila (0,00394 a 0,0002 mm) (%); Arsenio (mg/kg) ; Bario (mg/kg); Berilio (mg/kg); Boro (mg/kg); Cadmio (mg/kg); Carbono organico total (%); Chumbo (mg/kg); Cobalto (mg/kg); Cobre (mg/kg); Cromo (mg/kg); DDD (µg/kg); DDE (µg/kg); DDT (µg/kg); Dieldrin (µg/kg); Endrin (µg/kg); Estroncio (mg/kg); Fenois totais (mg/kg); Ferro (mg/kg); Fosforo (mg/kg); gama-Clordano (µg/kg) ; Granulo (4 a 2 mm) (%); HCH (alfa-HCH) (µg/kg); HCH (beta-HCH) (µg/kg); HCH (delta-HCH) (µg/kg); Lindano (gama-HCH) (µg/kg); Manganes (mg/kg); Mercurio (mg/kg); Molibdenio (mg/kg); Niquel (mg/kg); Nitrogenio kjeldahl total (mg/kg); pH in situ; pH lab; Potencial redox in situ (mV); Potencial redox lab (mV); Prata (mg/kg); Selenio (mg/kg); Silte (0,062 a 0,00394 mm) (%); Solidos (%); Soma de PCB's (µg/kg); Somatoria HAP's (µg/kg); Teor de umidade (%); TPH total (C8 - C40) (mg/kg); Vanadio (mg/kg); Zinco (mg/kg). | Aluminio (mg/kg); Antimonio (mg/kg); Areia fina (0,25 a 0,125 mm) (%); Areia grossa (1 a 0,5 mm) (%); Areia media (0,5 a 0,25 mm) (%); Areia muito fina (0,125 a 0,062 mm) (%); Areia muito grossa (2 a 1 mm) (%); Argila (0,00394 a 0,0002 mm) (%); Arsenio (mg/kg); Bario (mg/kg); Berilio (mg/kg); Boro (mg/kg); Cadmio (mg/kg); Carbono organico total (%); Chumbo (mg/kg); Cobalto (mg/kg); Cobre (mg/kg); Cromo (mg/kg); Estroncio (mg/kg); Fenois totais (mg/kg); Ferro (mg/kg); Fosforo (mg/kg); Granulo (4 a 2 mm) (%); Manganes (mg/kg); Mercurio (mg/kg); Molibdenio (mg/kg); Niquel (mg/kg); Nitrogenio kjeldahl total (mg/kg); pH in situ; pH lab; Potencial redox in situ (mV); Prata (mg/kg); Selenio (mg/kg); Silte (0,062 a 0,00394 mm) (%); Solidos (%); Soma de PCB's (µg/kg); Somatoria HAP's (µg/kg); Teor de umidade (%); Vanadio (mg/kg); Zinco (mg/kg). | Aluminio (mg/kg); Antimonio (mg/kg); Areia fina (0,25 a 0,125 mm) (%); Areia grossa (1 a 0,5 mm) (%); Areia media (0,5 a 0,25 mm) (%); Areia muito fina (0,125 a 0,062 mm) (%); Areia muito grossa (2 a 1 mm) (%); Argila (0,00394 a 0,0002 mm) (%); Arsenio (mg/kg); Arsenio +3 (mg/kg)**; Arsenio +5 (mg/kg)**; Bario (mg/kg); Berilio (mg/kg); Boro (mg/kg); Cadmio (mg/kg); Carbono organico total (%); Chumbo (mg/kg); Cobalto (mg/kg); Cobre (mg/kg); Cromo (mg/kg); Estroncio (mg/kg); Fenois totais (mg/kg); Ferro (mg/kg); Fosforo (mg/kg); Granulo (4 a 2 mm) (%); Manganes (mg/kg); Mercurio (mg/kg); Metilmercurio (µg/kg)**; Molibdenio (mg/kg); Niquel (mg/kg); Nitrogenio kjeldahl total (mg/kg); pH in situ***; pH lab; Potencial redox in situ (mV)***; Prata (mg/kg); Selenio (mg/kg); Silicio (mg/kg)*; Silte (0,062 a 0,00394 mm) (%); Solidos (%); Soma de PCB's (µg/kg); Somatoria HAP's (µg/kg); Teor de umidade (%); Titanio (mg/kg)*; Vanadio (mg/kg); Zinco (mg/kg). *Parâmetros adicionado para Sedimento e Testemunho de Sedimento. **Parâmetros adicionados, SOMENTE para as análises de Testemunho. ***Obs.: Não serão analisados parâmetros de campo para coleta de branco (parâmetros IN SITU) para Sed e TTS. Parâmetros exlcluidos (tachados) para Rios e Lagoas. | Aluminio (mg/kg); Antimonio (mg/kg); Areia fina (0,25 a 0,125 mm) (%); Areia grossa (1 a 0,5 mm) (%); Areia media (0,5 a 0,25 mm) (%); Areia muito fina (0,125 a 0,062 mm) (%); Areia muito grossa (2 a 1 mm) (%); Argila (0,00394 a 0,0002 mm) (%); Arsenio (mg/kg); Arsenio +3 (mg/kg)*; Arsenio +5 (mg/kg)*; Bario (mg/kg); Berilio (mg/kg); Cadmio (mg/kg); Carbono organico total (%); Chumbo (mg/kg); Cobalto (mg/kg); Cobre (mg/kg); Cromo (mg/kg); Estroncio (mg/kg); Fenois totais (mg/kg); Ferro (mg/kg); Fosforo (mg/kg); Granulo (4 a 2 mm) (%); Manganes (mg/kg); Mercurio (mg/kg); Metilmercurio (µg/kg)*; Molibdenio (mg/kg); Niquel (mg/kg); Nitrogenio kjeldahl total (mg/kg); pH in situ; pH lab; Potencial redox in situ (mV); Selenio (mg/kg); Silicio (mg/kg); Silte (0,062 a 0,00394 mm) (%); Solidos (%); Soma de PCB's (µg/kg); Somatoria HAP's (µg/kg); Teor de umidade (%); Titanio (mg/kg); Vanadio (mg/kg); Zinco (mg/kg). *Parâmetros analisados, SOMENTE na matriz de Testemunho.
Físico-Químico - Sedimento e Testemunho (1m) - Branco de equipamento | alfa-Clordano (µg/l); Aluminio total (mg/L); Antimonio total (mg/L); Arsenio total (mg/L); Bario total (mg/L); Berilio total (mg/L); Boro total (mg/L); Cadmio total (mg/L); Carbono organico total (mg/L); Chumbo total (mg/L); Cobalto total (mg/L); Cobre total (mg/L); Cromo total (mg/L); DDD (µg/l); DDE (µg/l); DDT (µg/l); Dieldrin (µg/l); Endrin (µg/l); Estroncio total (mg/L); Fenois totais (mg/L); Ferro total (mg/L); Fosforo total (mg/L); gama-Clordano (µg/l); HCH (alfa-HCH) (µg/l); HCH (beta-HCH) (µg/l); HCH (delta-HCH) (µg/l); Lindano (gama-HCH) (µg/l); Manganes total (mg/L); Mercurio total (mg/L); Molibdenio total (mg/L); Niquel total (mg/L); Nitrogenio kjeldahl total (mg/L);pH in situ; pH lab; Potencial redox in situ (mV); Potencial redox lab (mV); Prata total (mg/L); Selenio total (mg/L); Soma de PCB's (µg/l); Somatoria HAP's (µg/l); TPH total (C8 - C40) (µg/l); Vanadio total (mg/L); Zinco total (mg/L). OBS.: O branco de TTS passou a ser analisado a partir de julho de 2020. | Aluminio total (mg/L); Antimonio total (mg/L); Arsenio total (mg/L); Bario total (mg/L); Berilio total (mg/L); Boro total (mg/L); Cadmio total (mg/L); Carbono organico total (mg/L); Chumbo total (mg/L); Cobalto total (mg/L); Cobre total (mg/L); Cromo total (mg/L); Estroncio total (mg/L); Fenois totais (mg/L); Ferro total (mg/L); Fosforo total (mg/L); Manganes total (mg/L); Mercurio total (mg/L); Molibdenio total (mg/L); Niquel total (mg/L); Nitrogenio Kjeldahl total (mg/L); pH in situ; pH lab; Potencial redox in situ (mV); Prata total (mg/L); Selenio total (mg/L); Soma de PCB's (µg/l); Vanadio total (mg/L); Somatoria HAP's (µg/l); Zinco total (mg/L). | Aluminio total (mg/L); Antimonio total (mg/L); Arsenio +3 (mg/L)*; Arsenio +5 (mg/L)*; Arsenio total (mg/L); Bario total (mg/L); Berilio total (mg/L); Cadmio total (mg/L); Carbono organico total (mg/L); Chumbo total (mg/L); Cobalto total (mg/L); Cobre total (mg/L); Cromo total (mg/L); Estroncio total (mg/L); Fenois totais (mg/L); Ferro total (mg/L); Fosforo total (mg/L); Manganes total (mg/L); Mercurio total (mg/L); Metilmercurio (µg/L)*; Molibdenio total (mg/L); Niquel total (mg/L); Nitrogenio kjeldahl total (mg/L); pH lab; Selenio total (mg/L); Silicio total (mg/L); Soma de PCB’s (µg/l); Somatoria HAP's (µg/l); Titanio total (mg/L); Vanadio total (mg/L); Zinco total (mg/L). *Parâmetros analisados, SOMENTE na matriz de Testemunho. | Aluminio total (mg/L); Antimonio total (mg/L); Arsenio total (mg/L); Arsenio +3 (mg/L)*; Arsenio +5 (mg/L)*; Bario total (mg/L); Berilio total (mg/L); Cadmio total (mg/L); Carbono organico total (mg/L); Chumbo total (mg/L); Cobalto total (mg/L); Cobre total (mg/L); Cromo total (mg/L); Estroncio total (mg/L); Fenois totais (mg/L); Ferro total (mg/L); Fosforo total (mg/L); Manganes total (mg/L); Mercurio total (mg/L); Metilmercurio (µg/l)*; Molibdenio total (mg/L); Niquel total (mg/L); Nitrogenio kjeldahl total (mg/L); pH lab; Selenio total (mg/L); Silicio total (mg/L); Soma de PCB's (µg/l); Somatoria HAP's (µg/l); Titanio total (mg/L); Vanadio total (mg/L); Zinco total (mg/L). *Parâmetros analisados, SOMENTE na matriz de Testemunho.
Físico-Químico - Sedimento - Duplicata | alfa-Clordano (µg/kg); Aluminio (mg/kg); Antimonio (mg/kg); Areia fina (0,25 a 0,125 mm) (%); Areia grossa (1 a 0,5 mm) (%); Areia media (0,5 a 0,25 mm) (%); Areia muito fina (0,125 a 0,062 mm) (%); Areia muito grossa (2 a 1 mm) (%); Argila (0,00394 a 0,0002 mm) (%); Arsenio (mg/kg); Bario (mg/kg); Berilio (mg/kg); Boro (mg/kg); Cadmio (mg/kg); Carbono organico total (%); Chumbo (mg/kg); Cobalto (mg/kg); Cobre (mg/kg); Cromo (mg/kg); DDD (µg/kg); DDE (µg/kg); DDT (µg/kg); Dieldrin (µg/kg); Endrin (µg/kg); Estroncio (mg/kg); Fenois totais (mg/kg); Ferro (mg/kg); Fosforo (mg/kg); gama-Clordano (µg/kg); Granulo (4 a 2 mm) (%); HCH (alfa-HCH) (µg/kg); HCH (beta-HCH) (µg/kg); HCH (delta-HCH) (µg/kg); Lindano (gama-HCH) (µg/kg); Manganes (mg/kg); Mercurio (mg/kg); Molibdenio (mg/kg); Niquel (mg/kg); Nitrogenio kjeldahl total (mg/kg); pH lab; Potencial redox lab (mV); Prata (mg/kg); Selenio (mg/kg); Silte (0,062 a 0,00394 mm) (%); Solidos (%); Soma de PCB's (µg/kg); Somatoria HAP's (µg/kg); Teor de umidade (%); Vanadio (mg/kg); Zinco (mg/kg). | Aluminio (mg/kg); Antimonio (mg/kg); Areia fina (0,25 a 0,125 mm) (%); Areia grossa (1 a 0,5 mm) (%); Areia media (0,5 a 0,25 mm) (%); Areia muito fina (0,125 a 0,062 mm) (%); Areia muito grossa (2 a 1 mm) (%); Argila (0,00394 a 0,0002 mm) (%); Arsenio (mg/kg); Bario (mg/kg); Berilio (mg/kg); Boro (mg/kg); Cadmio (mg/kg); Carbono organico total (%); Chumbo (mg/kg); Cobalto (mg/kg); Cobre (mg/kg); Cromo (mg/kg); Estroncio (mg/kg); Fenois totais (mg/kg); Ferro (mg/kg); Fosforo (mg/kg); Granulo (4 a 2 mm) (%); Manganes (mg/kg); Mercurio (mg/kg); Molibdenio (mg/kg); Niquel (mg/kg); Nitrogenio Kjeldahl total (mg/kg); pH lab; Prata (mg/kg); Selenio (mg/kg); Silte (0,062 a 0,00394 mm) (%); Solidos (%); Soma de PCB's (µg/kg); Somatoria HAP's (µg/kg); Teor de umidade (%); Vanadio (mg/kg); Zinco (mg/kg). | Aluminio (mg/kg); Antimonio (mg/kg); Areia fina (0,25 a 0,125 mm) (%); Areia grossa (1 a 0,5 mm) (%); Areia media (0,5 a 0,25 mm) (%); Areia muito fina (0,125 a 0,062 mm) (%); Areia muito grossa (2 a 1 mm) (%); Argila (0,00394 a 0,0002 mm) (%); Arsenio (mg/kg); Bario (mg/kg); Berilio (mg/kg); Cadmio (mg/kg); Carbono organico total (%); Chumbo (mg/kg); Cobalto (mg/kg); Cobre (mg/kg); Cromo (mg/kg); Estroncio (mg/kg); Fenois totais (mg/kg); Ferro (mg/kg); Fosforo (mg/kg); Granulo (4 a 2 mm) (%); Manganes (mg/kg); Mercurio (mg/kg); Molibdenio (mg/kg); Niquel (mg/kg); Nitrogenio kjeldahl total (mg/kg); pH lab; Selenio (mg/kg); Silicio (mg/kg); Silte (0,062 a 0,00394 mm) (%); Solidos (%); Soma de PCB’s (µg/kg); Somatoria HAP’s (µg/kg); Teor de umidade (%); Titanio (mg/kg); Vanadio (mg/kg); Zinco (mg/kg). | Aluminio (mg/kg); Antimonio (mg/kg); Areia fina (0,25 a 0,125 mm) (%); Areia grossa (1 a 0,5 mm) (%); Areia media (0,5 a 0,25 mm) (%); Areia muito fina (0,125 a 0,062 mm) (%); Areia muito grossa (2 a 1 mm) (%); Argila (0,00394 a 0,0002 mm) (%); Arsenio (mg/kg); Bario (mg/kg); Berilio (mg/kg); Cadmio (mg/kg); Carbono organico total (%); Chumbo (mg/kg); Cobalto (mg/kg); Cobre (mg/kg); Cromo (mg/kg); Estroncio (mg/kg); Fenois totais (mg/kg); Ferro (mg/kg); Fosforo (mg/kg); Granulo (4 a 2 mm) (%); Manganes (mg/kg); Mercurio (mg/kg); Molibdenio (mg/kg); Niquel (mg/kg); Nitrogenio kjeldahl total (mg/kg); pH lab; Selenio (mg/kg); Silicio (mg/kg); Silte (0,062 a 0,00394 mm) (%); Solidos (%); Soma de PCB's (µg/kg); Somatoria HAP's (µg/kg); Teor de umidade (%); Titanio (mg/kg); Vanadio (mg/kg); Zinco (mg/kg).
Descarga Líquida | Largura (m); Nivel agua (cm); Profundidade maxima (cm); Vazao (m³/s). | Largura (m); Nivel agua (cm); Profundidade maxima (cm); Vazao (m³/s); Profundidade media (cm); Velocidade media (m/s); Area molhada (m²). | Largura (m); Nivel agua (cm); Profundidade maxima (cm); Vazao (m³/s); Profundidade media (cm); Velocidade media (m/s); Area molhada (m²). | Largura (m); Nivel agua (cm); Profundidade maxima (cm); Vazao (m³/s); Profundidade media (cm); Velocidade media (m/s); Area molhada (m²).
Descarga Sólida | Concentracao relativa - Colby (mg/L); Concentracao relativa - Einstein (mg/L); Descarga solida de fundo - Colby (t/dia); Descarga solida de fundo - Einstein (t/dia); Descarga solida em suspensao - Colby (t/dia); Descarga solida em suspensao - Einstein (t/dia); Descarga solida total - Colby (t/dia); Descarga solida total - Einstein (t/dia); Faixa 0.000 a 0.0156 mm - leito (%); Faixa 0.000 a 0.0156 mm - suspensao (%); Faixa 0.0156 a 0.0625 mm - leito (%); Faixa 0.0156 a 0.0625 mm - suspensao (%); Faixa 0.0625 a 0.125 mm - leito (%); Faixa 0.0625 a 0.125 mm - suspensao (%); Faixa 0.125 a 0.250 mm - leito (%); Faixa 0.125 a 0.250 mm - suspensao (%); Faixa 0.250 a 0.500 mm - leito (%); Faixa 0.250 a 0.500 mm - suspensao (%); Faixa 0.500 a 1.000 mm - leito (%); Faixa 0.500 a 1.000 mm - suspensao (%); Faixa 1.000 a 2.000 mm - leito (%); Faixa 1.000 a 2.000 mm - suspensao (%); Faixa 2.000 a 4.000 mm - leito (%); Faixa 2.000 a 4.000 mm - suspensao (%); Faixa 4.000 a 8.000 mm - leito (%); Faixa 4.000 a 8.000 mm - suspensao (%); Faixa 8.000 a 16.000 mm - leito (%); Faixa 8.000 a 16.000 mm - suspensao (%). | Concentracao relativa - Colby (mg/L); Concentracao relativa - Einstein (mg/L); Descarga solida de fundo - Colby (t/dia); Descarga solida de fundo - Einstein (t/dia); Descarga solida em suspensao - Colby (t/dia); Descarga solida em suspensao - Einstein (t/dia); Descarga solida total - Colby (t/dia); Descarga solida total - Einstein (t/dia); Faixa 0.000 a 0.0156 mm - leito (%); Faixa 0.000 a 0.0156 mm - suspensao (%); Faixa 0.0156 a 0.0625 mm - leito (%); Faixa 0.0156 a 0.0625 mm - suspensao (%); Faixa 0.0625 a 0.125 mm - leito (%); Faixa 0.0625 a 0.125 mm - suspensao (%); Faixa 0.125 a 0.250 mm - leito (%); Faixa 0.125 a 0.250 mm - suspensao (%); Faixa 0.250 a 0.500 mm - leito (%); Faixa 0.250 a 0.500 mm - suspensao (%); Faixa 0.500 a 1.000 mm - leito (%); Faixa 0.500 a 1.000 mm - suspensao (%); Faixa 1.000 a 2.000 mm - leito (%); Faixa 1.000 a 2.000 mm - suspensao (%); Faixa 2.000 a 4.000 mm - leito (%); Faixa 2.000 a 4.000 mm - suspensao (%); Faixa 4.000 a 8.000 mm - leito (%); Faixa 4.000 a 8.000 mm - suspensao (%); Faixa 8.000 a 16.000 mm - leito (%); Faixa 8.000 a 16.000 mm - suspensao (%). | Concentracao relativa - Colby (mg/L); Concentracao relativa - Einstein (mg/L); Descarga solida de fundo - Colby (t/dia); Descarga solida de fundo - Einstein (t/dia); Descarga solida em suspensao - Colby (t/dia); Descarga solida em suspensao - Einstein (t/dia); Descarga solida total - Colby (t/dia); Descarga solida total - Einstein (t/dia); Faixa 0.000 a 0.0156 mm - leito (%); Faixa 0.000 a 0.0156 mm - suspensao (%); Faixa 0.0156 a 0.0625 mm - leito (%); Faixa 0.0156 a 0.0625 mm - suspensao (%); Faixa 0.0625 a 0.125 mm - leito (%); Faixa 0.0625 a 0.125 mm - suspensao (%); Faixa 0.125 a 0.250 mm - leito (%); Faixa 0.125 a 0.250 mm - suspensao (%); Faixa 0.250 a 0.500 mm - leito (%); Faixa 0.250 a 0.500 mm - suspensao (%); Faixa 0.500 a 1.000 mm - leito (%); Faixa 0.500 a 1.000 mm - suspensao (%); Faixa 1.000 a 2.000 mm - leito (%); Faixa 1.000 a 2.000 mm - suspensao (%); Faixa 2.000 a 4.000 mm - leito (%); Faixa 2.000 a 4.000 mm - suspensao (%); Faixa 4.000 a 8.000 mm - leito (%); Faixa 4.000 a 8.000 mm - suspensao (%); Faixa 8.000 a 16.000 mm - leito (%); Faixa 8.000 a 16.000 mm - suspensao (%). | Amostrador; Concentracao relativa - Colby (mg/L); Concentracao relativa - Einstein (mg/L); Descarga solida em suspensao - Colby (t/dia); Descarga solida em suspensao - Einstein (t/dia); Faixa 0.000 a 0.0156 mm - suspensao (%); Faixa 0.0156 a 0.0625 mm - suspensao (%); Faixa 0.0625 a 0.125 mm - suspensao (%); Faixa 0.125 a 0.250 mm - suspensao (%); Faixa 0.250 a 0.500 mm - suspensao (%); Faixa 0.500 a 1.000 mm - suspensao (%); Faixa 1.000 a 2.000 mm - suspensao (%); Faixa 2.000 a 4.000 mm - suspensao (%); Faixa 4.000 a 8.000 mm - suspensao (%); Faixa 8.000 a 16.000 mm - suspensao (%); Vazao (m³/s).
Material Particulado em Suspensão (MPS) | Aluminio (mg/kg); Antimonio (mg/kg); Areia fina (0,25 a 0,125 mm) (%); Areia grossa (1 a 0,5 mm) (%); Areia media (0,5 a 0,25 mm) (%); Areia muito fina (0,125 a 0,062 mm) (%); Areia muito grossa (2 a 1 mm) (%); Argila (0,00394 a 0,0002 mm) (%); Arsenio (mg/kg); Bario (mg/kg); Boro (mg/kg); Cadmio (mg/kg); Carbono organico total (%); Chumbo (mg/kg); Cobre (mg/kg); Cromo (mg/kg); Ferro (mg/kg); Fosforo total (mg/kg); Manganes (mg/kg); Mercurio (mg/kg); Niquel (mg/kg); Nitrogenio kjeldahl total (mg/kg); Nitrogenio total (mg/kg); Selenio (mg/kg) ; Silte (0,062 a 0,00394 mm) (%); Vanadio (mg/kg); Zinco (mg/kg). | Aluminio (mg/kg); Antimonio (mg/kg); Areia fina (0,25 a 0,125 mm) (%); Areia grossa (1 a 0,5 mm) (%); Areia media (0,5 a 0,25 mm) (%); Areia muito fina (0,125 a 0,062 mm) (%); Areia muito grossa (2 a 1 mm) (%); Argila (0,00394 a 0,0002 mm) (%); Arsenio (mg/kg); Bario (mg/kg); Boro (mg/kg); Cadmio (mg/kg); Carbono organico total (%); Chumbo (mg/kg); Cobre (mg/kg); Cromo (mg/kg); Ferro (mg/kg); Fosforo (mg/kg); Manganes (mg/kg); Mercurio (mg/kg); Niquel (mg/kg); Nitrogenio kjeldahl total (mg/kg); Nitrogenio total (mg/kg); Selenio (mg/kg); Silte (0,062 a 0,00394 mm) (%); Vanadio (mg/kg); Zinco (mg/kg). | Aluminio (mg/kg); Antimonio (mg/kg); Areia fina (0,25 a 0,125 mm) (%); Areia grossa (1 a 0,5 mm) (%); Areia media (0,5 a 0,25 mm) (%); Areia muito fina (0,125 a 0,062 mm) (%); Areia muito grossa (2 a 1 mm) (%); Argila (0,00394 a 0,0002 mm) (%); Arsenio (mg/kg); Bario (mg/kg); Boro (mg/kg); Cadmio (mg/kg); Carbono organico total (%); Chumbo (mg/kg); Cobre (mg/kg); Cromo (mg/kg); Ferro (mg/kg); Fosforo total (mg/kg); Granulo (4 a 2 mm) (%); Manganes (mg/kg); Mercurio (mg/kg); Niquel (mg/kg); Nitrogenio kjeldahl total (mg/kg); Nitrogenio total (mg/Kg); Selenio (mg/kg); Silicio (mg/kg)*, Silte (0,062 a 0,00394 mm) (%); Titanio (mg/kg)*; Vanadio (mg/kg); Zinco (mg/kg). *Parametros adicionados. Parametros exlcluidos (tachados) para Rios. | Aluminio (mg/kg); Antimonio (mg/kg); Areia fina (0,25 a 0,125 mm) (%); Areia grossa (1 a 0,5 mm) (%); Areia media (0,5 a 0,25 mm) (%); Areia muito fina (0,125 a 0,062 mm) (%); Areia muito grossa (2 a 1 mm) (%); Argila (0,00394 a 0,0002 mm) (%); Arsenio (mg/kg); Bario (mg/kg); Cadmio (mg/kg); Carbono organico total (%); Chumbo (mg/kg); Cobre (mg/kg); Cromo (mg/kg); Ferro (mg/kg); Fosforo (mg/kg); Granulo (4 a 2 mm) (%); Manganes (mg/kg); Mercurio (mg/kg); Niquel (mg/kg); Nitrogenio kjeldahl total (mg/kg); Selenio (mg/kg); Silicio (mg/kg), Silte (0,062 a 0,00394 mm) (%); Titanio (mg/kg); Vanadio (mg/kg); Zinco (mg/kg).
Fitoplâncton | Densidade numerica (org/ml); Numero de taxons; Cianobac. quant (cel/mL); Profundidade de coleta in situ (m). | Densidade numerica (org/ml); Numero de taxons; Cianobac. quant (cel/mL); Profundidade de coleta in situ (m). | Densidade numerica (org/ml); Numero de taxons; Cianobac. quant (cel/mL); Profundidade de coleta in situ (m). | Densidade numerica (org/ml); Numero de taxons; Cianobac. quant (cel/mL); Profundidade de coleta in situ (m); Profundidade total (m).
Perifíton | Densidade numerica (org/mm²); Numero de taxons. | Não se aplica | Não se aplica | Não se aplica
Bentos | area do amostrador (m²); Densidade (ind/m²); Numero total de individuos; Riqueza. | Macrofauna: area do amostrador (m²); Densidade (ind/m²); Numero total de individuos; Riqueza. | Macrofauna: area do amostrador (m²); Densidade (ind/m²); Numero total de individuos; Riqueza. | Macrofauna: Area do amostrador (m²); Densidade (ind/m²); Numero total de individuos; Riqueza.
Ecotoxicologia Água | CE (I) 50% (48h) (%); CENO (I) (%); CEO (I) (%); Ceriodaphnia dubia (Toxico/Nao Toxico); CL (I) 50% (96h) (%); CLP (I) 50% (72h) (%); Danio Rerio (Toxico/Nao Toxico); Daphnia Similis (Toxico/Nao Toxico); FT; Pseudokirchneriella subcapitata (Toxico/Nao Toxico); Toxicidade aguda (Toxico/Nao Toxico); Toxicidade cronica (Toxico/Nao Toxico); VC (%); Coeficiente de variacao do controle (%); Imobilidade no controle (%); Letalidade no controle (%); Reproducao media no controle; Taxa de crescimento em biomassa; Profundidade de coleta in situ (m) | CE (I) 50% (48h) (%); CENO (I) (%); CEO (I) (%); CL (I) 50% (96h) (%); CLP (I) 50% (72h) (%); FT; Toxicidade aguda (Toxico/Nao Toxico); Toxicidade cronica (Toxico/Nao Toxico); VC (%); Coeficiente de variacao do controle (%); Imobilidade no controle (%); Letalidade no controle (%); Reproducao media no controle; Taxa de crescimento em biomassa; Profundidade de coleta in situ (m), CE (I) 50% (72h) (%), Variacao de pH do controle, CI (I) 50% (36h) (%), Larvas pluteus no controle (%). | CE (I) 50% (48h) (%); CENO (I) (%); CEO (I) (%); CL (I) 50% (96h) (%); CLP (I) 50% (72h) (%); FT; Toxicidade aguda (Toxico/Nao Toxico); Toxicidade cronica (Toxico/Nao Toxico); VC (%); Coeficiente de variacao do controle (%); Imobilidade no controle (%); Letalidade no controle (%); Reproducao media no controle; Taxa de crescimento em biomassa; Profundidade de coleta in situ (m), CE (I) 50% (72h) (%), Variacao de pH do controle, CI (I) 50% (36h) (%), Larvas pluteus no controle (%). | Ceriodaphnia silvestrii: CENO (I) (%); CEO (I) (%); Letalidade no controle (%); Profundidade de coleta in situ (m); Reproducao media no controle; Toxicidade cronica (Toxico/Nao Toxico); VC (%). Raphidocelis subcapitata: CE (I) 50% (72h) (%); CENO (I) (%); CEO (I) (%); Coeficiente de variacao do controle (%); FT; Profundidade de coleta in situ (m); Taxa de crescimento em biomassa; Toxicidade cronica (Toxico/Nao Toxico). Daphnia spp: CE (I) 50% (48h) (%); FT; Imobilidade no controle (%); Profundidade de coleta in situ (m); Toxicidade aguda (Toxico/Nao Toxico).
Ecotoxicologia Sedimentos (Elutriato e Integral) | CENO (I) (%); CEO (I) (%); Ceriodaphnia dubia (Toxico/Nao Toxico); Toxicidade cronica (Toxico/Nao Toxico); VC (%); Letalidade no controle (%); Reproducao media no controle | CE (I) 50% (48h) (%); CENO (I) (%); CEO (I) (%); CL (I) 50% (96h) (%); CLP (I) 50% (72h) (%); FT;Toxicidade aguda (Toxico/Nao Toxico); Toxicidade cronica (Toxico/Nao Toxico); VC (%); Coeficiente de variacao do controle (%); Imobilidade no controle (%); Letalidade no controle (%); Reproducao media no controle; Taxa de crescimento em biomassa; CE (I) 50% (72h) (%), Variacao de pH do controle, CI (I) 50% (36h) (%), Larvas pluteus no controle (%), Media de filhotes por adulto. | CE (I) 50% (48h) (%); CENO (I) (%); CEO (I) (%); CL (I) 50% (96h) (%); CLP (I) 50% (72h) (%); FT;Toxicidade aguda (Toxico/Nao Toxico); Toxicidade cronica (Toxico/Nao Toxico); VC (%); Coeficiente de variacao do controle (%); Imobilidade no controle (%); Letalidade no controle (%); Reproducao media no controle; Taxa de crescimento em biomassa; CE (I) 50% (72h) (%), Variacao de pH do controle, CI (I) 50% (36h) (%), Larvas pluteus no controle (%), Media de filhotes por adulto; *Variaveis do Chironomidae (ja existentes) | Ceriodaphnia silvestrii: CENO (I) (%); CEO (I) (%); Letalidade no controle (%); Reproducao media no controle; Toxicidade cronica (Toxico/Nao Toxico); VC (%). Daphnia spp: CE (I) 50% (48h) (%); FT; Imobilidade no controle (%); Toxicidade aguda (Toxico/Nao Toxico). Hyalella sp.: Letalidade no controle (%); Toxicidade aguda (Toxico/Nao Toxico); Toxicidade cronica (Toxico/Nao Toxico). Chironomus sancticaroli: Letalidade no controle - Cr (%); Letalidade no controle - Ag (%); Toxicidade aguda - Cr (Toxico/Nao Toxico); Toxicidade aguda - Ag (Toxico/Nao Toxico); Toxicidade cronica (Toxico/Nao Toxico); Categoria de qualidade do sedimento; Efeito do sedimento; Deformidade no controle (%). Nitocra: Letalidade no controle - Ag (%); Letalidade no controle - Cr (%); Toxicidade aguda (Toxico/Nao Toxico); Media de filhotes por adulto; Toxicidade cronica (Toxico/Nao Toxico).

## Parâmetros_Regiao Costeira Est
TIPO DE MONITORAMENTO | DETALHAMENTO DOS PARÂMETROS (ANTES REVISÃO PMQQS) | DETALHAMENTO DOS PARÂMETROS (APÓS 1ª REVISÃO PMQQS) | DETALHAMENTO DOS PARÂMETROS (APÓS 2ª REVISÃO PMQQS) | DETALHAMENTO DOS PARÂMETROS (APÓS 3ª REVISÃO PMQQS)
Físico-Químico Água | - Coleta em duas profundidades: P15 (15 cm da supeficie) e P50(50cm do fundo) - Alcalinidade total (mgCaCO3/L); Aluminio dissolvido (mg/L); Aluminio total (mg/L); Antimonio dissolvido (mg/L); Antimonio total (mg/L); Arsenio dissolvido (mg/L); Arsenio total (mg/L); Bario dissolvido (mg/L); Bario total (mg/L); Berilio dissolvido (mg/L); Berilio total (mg/L); Berilio total (µg/l); Boro dissolvido (mg/L); Boro total (mg/L); Cadmio dissolvido (mg/L); Cadmio total (mg/L); Calcio dissolvido (mg/L); Carbono organico dissolvido (mg/L); Carbono organico total (mg/L); Chumbo dissolvido (mg/L); Chumbo total (mg/L); Cloreto total (mg/L); Clorofila a (µg/l); Cobalto dissolvido (mg/L); Cobalto total (mg/L); Cobre dissolvido (mg/L); Cobre total (mg/L); Condutividade in situ (µS/cm); Condutividade lab (µS/cm); Cromo dissolvido (mg/L); Cromo total (mg/L); Dureza total; (mgCaCO3/L); Escherichia coli (NMP/100mL); Feoftina (µg/l); Ferro dissolvido (mg/L); Ferro total (mg/L); Fluoreto (mg/L); Fosfato (mg/L); Fosforo dissolvido (mg/L); Fosforo total (mg/L); Magnésio dissolvido (mg/L); Manganes dissolvido (mg/L); Manganes total (mg/L); Mercurio dissolvido (mg/L); Mercurio dissolvido (µg/l); Mercurio total (mg/L); Molibdenio dissolvido (mg/L); Molibdenio total (mg/L); Niquel dissolvido (mg/L); Niquel total (mg/L); Nitrato (mg/L); Nitrito (mg/L)¹; Nitrogenio amoniacal (mg/L); Nitrogenio kjeldahl total (mg/L); Oxigenio dissolvido in situ (mg/L); Oxigenio dissolvido saturado in situ(%); pH in situ; pH lab; Polifosfato (mg/L); Potassio dissolvido (mg/L); Potencial redox in situ (mV); Prata dissolvido (mg/L); Prata total (mg/L); Profundidade de coleta in situ (m); Salinidade in situ (PSU); Selenio dissolvido (mg/L); Selenio total (mg/L); Silica dissolvida (mg/L); Sodio dissolvido (mg/L); Solidos dissolvidos totais (mg/L); Solidos suspensos totais (mg/L); Sulfato (mg/L); Sulfetos (como H2S nao dissociado) (mg/L); Temperatura ambiente in situ (ºC); Temperatura da amostra in situ (ºC); Turbidez in situ (NTU); Turbidez lab (NTU); Vanadio dissolvido (mg/L); Vanadio total (mg/L); Zinco dissolvido (mg/L); Zinco total (mg/L). ¹ Os resultados de Nitrato (mg/L) e Nitrito (mg/L) se referem à concentração de Nitrogênio. | - Coleta em duas profundidades: P15 (15 cm da supeficie) e P50 (50 cm do fundo) - Alcalinidade total (mgCaCO3/L); Aluminio dissolvido (mg/L); Aluminio total (mg/L); Antimonio dissolvido (mg/L); Antimonio total (mg/L); Arsenio dissolvido (mg/L); Arsenio total (mg/L); Bario dissolvido (mg/L); Bario total (mg/L); Berilio dissolvido (mg/L); Berilio total (µg/l); Boro dissolvido (mg/L); Boro total (mg/L); Cadmio dissolvido (mg/L); Cadmio total (mg/L); Calcio dissolvido (mg/L); Carbono organico dissolvido (mg/L); Carbono organico total (mg/L); Chumbo dissolvido (mg/L); Chumbo total (mg/L); Cloreto total (mg/L); Clorofila a (µg/l); Cobalto dissolvido (mg/L); Cobalto total (mg/L); Cobre dissolvido (mg/L); Cobre total (mg/L); Condutividade in situ (µS/cm); Condutividade lab (µS/cm); Cromo dissolvido (mg/L); Cromo total (mg/L); Dureza total; (mgCaCO3/L); Enterococus (NMP/100mL); Escherichia coli (NMP/100mL); Feoftina (µg/l); Ferro dissolvido (mg/L); Ferro total (mg/L); Fluoreto (mg/L); Fosfato (mg/L); Fosforo dissolvido (mg/L); Fosforo total (mg/L); Magnésio dissolvido (mg/L); Manganes dissolvido (mg/L); Manganes total (mg/L); Mercurio dissolvido (mg/L); Mercurio total (mg/L); Molibdenio dissolvido (mg/L); Molibdenio total (mg/L); Niquel dissolvido (mg/L); Niquel total (mg/L); Nitrato (mg/L); Nitrito (mg/L)¹; Nitrogenio amoniacal (mg/L); Nitrogenio kjeldahl total (mg/L); Oxigenio dissolvido in situ (mg/L); Oxigenio dissolvido saturado in situ (%); pH in situ; pH lab; Polifosfato (mg/L); Potassio dissolvido (mg/L); Potencial redox in situ (mV); Prata dissolvido (mg/L); Prata total (mg/L); Profundidade de coleta in situ (m); Salinidade in situ (PSU); Selenio dissolvido (mg/L); Selenio total (mg/L); Silica dissolvida (mg/L); Sodio dissolvido (mg/L); Solidos dissolvidos totais (mg/L); Solidos suspensos totais (mg/L); Sulfato (mg/L); Sulfetos (como H2S nao dissociado) (mg/L); Temperatura da amostra in situ (ºC); Turbidez in situ (NTU); Turbidez lab (NTU); Vanadio dissolvido (mg/L); Vanadio total (mg/L); Zinco dissolvido (mg/L); Zinco total (mg/L). ¹ Os resultados de Nitrato (mg/L) e Nitrito (mg/L) se referem à concentração de Nitrogênio. | - Coleta em duas profundidades: P15 (15 cm da supeficie) e P50(50cm do fundo) - Alcalinidade total (mgCaCO3/L); Aluminio dissolvido (mg/L); Aluminio total (mg/L); Antimonio dissolvido (mg/L); Antimonio total (mg/L); Arsenio dissolvido (mg/L); Arsenio total (mg/L); Bario dissolvido (mg/L); Bario total (mg/L); Berilio dissolvido (mg/L); Berilio total (mg/L); Berilio total (µg/l); Boro dissolvido (mg/L); Boro total (mg/L); Cadmio dissolvido (mg/L); Cadmio total (mg/L); Calcio dissolvido (mg/L); Carbono organico dissolvido (mg/L); Carbono organico total (mg/L); Chumbo dissolvido (mg/L); Chumbo total (mg/L); Cloreto total (mg/L); Clorofila a (µg/l); Cobalto dissolvido (mg/L); Cobalto total (mg/L); Cobre dissolvido (mg/L); Cobre total (mg/L); Condutividade in situ (µS/cm)**; Condutividade lab (µS/cm); Cromo dissolvido (mg/L); Cromo total (mg/L); Dureza total; (mgCaCO3/L); Escherichia coli (NMP/100mL); Enterococus (NMP/100mL)*; Feoftina (µg/l); Ferro dissolvido (mg/L); Ferro II (mg/L)*; Ferro III (mg/L)*; Ferro total (mg/L); Fluoreto (mg/L); Fosfato (mg/L); Fosforo dissolvido (mg/L); Fosforo total (mg/L); Magnésio dissolvido (mg/L); Manganes dissolvido (mg/L); Manganes total (mg/L); Mercurio dissolvido (mg/L); Mercurio dissolvido (µg/l); Mercurio total (mg/L); Molibdenio dissolvido (mg/L); Molibdenio total (mg/L); Niquel dissolvido (mg/L); Niquel total (mg/L); Nitrato (mg/L); Nitrito (mg/L)¹; Nitrogenio amoniacal (mg/L); Nitrogenio kjeldahl total (mg/L); Oxigenio dissolvido in situ (mg/L)**; Oxigenio dissolvido saturado in situ(%)**; pH in situ**; pH lab; Polifosfato (mg/L); Potassio dissolvido (mg/L); Potencial redox in situ (mV)**; Prata dissolvido (mg/L); Prata total (mg/L); Profundidade de coleta in situ (m)**; Salinidade in situ (PSU)**; Selenio dissolvido (mg/L); Selenio total (mg/L); Silica dissolvida (mg/L); Sodio dissolvido (mg/L); Solidos dissolvidos totais (mg/L); Solidos suspensos totais (mg/L); Sulfato (mg/L); Sulfetos (como H2S nao dissociado) (mg/L); Temperatura ambiente in situ (ºC)**; Temperatura da amostra in situ (ºC)**; Turbidez in situ (NTU)**; Turbidez lab (NTU); Vanadio dissolvido (mg/L); Vanadio total (mg/L); Zinco dissolvido (mg/L); Zinco total (mg/L). ¹ Os resultados de Nitrato (mg/L) e Nitrito (mg/L) se referem à concentração de Nitrogênio. *Parâmetros adicionados para Estuários e Zona Costeira. Parâmetros exlcluidos (tachados) para Estuários e Zona Costeira. **Obs.: Não serão analisados parâmetros de campo para coleta de branco (parâmetros IN SITU). | - Coleta em duas profundidades: P15 (15 cm da supefície) e P50(50cm do fundo) - Alcalinidade total (mgCaCO3/L); Aluminio dissolvido (mg/L); Aluminio total (mg/L); Antimonio dissolvido (mg/L); Antimonio total (mg/L); Arsenio dissolvido (mg/L); Arsenio total (mg/L); Bario dissolvido (mg/L); Bario total (mg/L); Boro dissolvido (mg/L); Boro total (mg/L); Cadmio dissolvido (mg/L); Cadmio total (mg/L); Carbono organico dissolvido (mg/L); Carbono organico total (mg/L); Chumbo dissolvido (mg/L); Chumbo total (mg/L); Clorofila a (µg/l); Cobalto dissolvido (mg/L); Cobalto total (mg/L); Cobre dissolvido (mg/L); Cobre total (mg/L); Condutividade in situ (µS/cm); Condutividade lab (µS/cm); Cromo dissolvido (mg/L); Cromo total (mg/L); Dureza total (mgCaCO3/L); Escherichia coli (NMP/100mL); Enterococus (NMP/100mL); Feofitina (µg/l); Ferro dissolvido (mg/L); Ferro II (mg/L); Ferro III (mg/L); Ferro total (mg/L); Fosfato (mg/L); Fosforo dissolvido (mg/L); Fosforo total (mg/L); Manganes dissolvido (mg/L); Manganes total (mg/L); Mercurio dissolvido (mg/L); Mercurio total (mg/L); Molibdenio dissolvido (mg/L); Molibdenio total (mg/L); Niquel dissolvido (mg/L); Niquel total (mg/L); Nitrato (mg/L); Nitrito (mg/L)¹; Nitrogenio amoniacal (mg/L); Nitrogenio kjeldahl total (mg/L); Oxigenio dissolvido in situ (mg/L); Oxigenio dissolvido saturado in situ (%); pH in situ; pH lab; Polifosfato (mg/L); Potassio dissolvido (mg/L); Potencial redox in situ (mV); Profundidade de coleta in situ (m); Salinidade in situ (PSU); Selenio dissolvido (mg/L); Selenio total (mg/L); Sodio dissolvido (mg/L); Solidos dissolvidos totais (mg/L); Solidos suspensos totais (mg/L); Sulfato (mg/L); Sulfetos (como H2S nao dissociado) (mg/L); Temperatura da amostra in situ (ºC); Turbidez in situ (NTU); Turbidez lab (NTU); Vanadio dissolvido (mg/L); Vanadio total (mg/L); Zinco dissolvido (mg/L); Zinco total (mg/L). ¹ Os resultados de Nitrato (mg/L) e Nitrito (mg/L) se referem à concentração de Nitrogênio.
Físico-Químico Água - Branco de equipamento e duplicata | Alcalinidade total (mgCaCO3/L); Aluminio dissolvido (mg/L); Aluminio total (mg/L); Antimonio dissolvido (mg/L); Antimonio total (mg/L); Arsenio dissolvido (mg/L); Arsenio total (mg/L); Bario dissolvido (mg/L); Bario total (mg/L); Berilio dissolvido (mg/L); Berilio total (µg/l); Boro dissolvido (mg/L); Boro total (mg/L); Cadmio dissolvido (mg/L); Cadmio total (mg/L); Carbono organico dissolvido (mg/L); Carbono organico total (mg/L); Chumbo dissolvido (mg/L); Chumbo total (mg/L); Clorofila a (µg/l); Cobalto dissolvido (mg/L); Cobalto total (mg/L); Cobre dissolvido (mg/L); Cobre total (mg/L); Condutividade lab (µS/cm); Cromo dissolvido (mg/L); Cromo total (mg/L); Dureza total (mgCaCO3/L); Escherichia coli (NMP/100mL); Feofitina (µg/l); Ferro dissolvido (mg/L); Ferro total (mg/L); Fosforo dissolvido (mg/L); Fosforo total (mg/L); Manganes dissolvido (mg/L); Manganes total (mg/L); Mercurio dissolvido (mg/L); Mercurio total (mg/L); Molibdenio dissolvido (mg/L); Molibdenio total (mg/L); Niquel dissolvido (mg/L); Niquel total (mg/L); Nitrato (mg/L)¹; Nitrito (mg/L)¹; Nitrogenio amoniacal (mg/L); Nitrogenio kjeldahl total (mg/L); pH in situ; pH lab; Polifosfato (mg/L); Potencial redox in situ (mV); Prata dissolvido (mg/L); Prata total (mg/L); Selenio dissolvido (mg/L); Selenio total (mg/L); Solidos dissolvidos totais (mg/L); Solidos suspensos totais (mg/L); Sulfetos (como H2S nao dissociado) (mg/L); Temperatura da amostra in situ (ºC); Turbidez in situ (NTU); Vanadio dissolvido (mg/L); Vanadio total (mg/L); Zinco dissolvido (mg/L); Zinco total (mg/L). ¹ Os resultados de Nitrato (mg/L) e Nitrito (mg/L) se referem à concentração de Nitrogênio. | Alcalinidade total (mgCaCO3/L); Aluminio dissolvido (mg/L); Aluminio total (mg/L); Antimonio dissolvido (mg/L); Antimonio total (mg/L); Arsenio dissolvido (mg/L); Arsenio total (mg/L); Bario dissolvido (mg/L); Bario total (mg/L); Berilio dissolvido (mg/L); Berilio total (mg/L); Boro dissolvido (mg/L); Boro total (mg/L); Cadmio dissolvido (mg/L); Cadmio total (mg/L); Calcio dissolvido (mg/L); Carbono organico dissolvido (mg/L); Carbono organico total (mg/L); Chumbo dissolvido (mg/L); Chumbo total (mg/L); Cloreto total (mg/L); Clorofila a (µg/l); Cobalto dissolvido (mg/L); Cobalto total (mg/L); Cobre dissolvido (mg/L); Cobre total (mg/L); Condutividade in situ (µS/cm); Condutividade lab (µS/cm); Cromo dissolvido (mg/L); Cromo total (mg/L); Dureza total (mgCaCO3/L); Enterococos (NMP/100mL); Escherichia coli (NMP/100mL); Feoftina (µg/l); Ferro dissolvido (mg/L); Ferro total (mg/L); Fluoreto (mg/L); Fosfato (mg/L); Fosforo dissolvido (mg/L); Fosforo total (mg/L); Magnesio dissolvido (mg/L); Manganes dissolvido (mg/L); Manganes total (mg/L); Mercurio dissolvido (mg/L); Mercurio total (mg/L); Molibdenio dissolvido (mg/L); Molibdenio total (mg/L); Niquel dissolvido (mg/L); Niquel total (mg/L); Nitrato (mg/L)¹ ; Nitrito (mg/L)¹ ; Nitrogenio amoniacal (mg/L); Nitrogenio Kjeldahl total (mg/L); Oxigenio dissolvido in situ (mg/L); Oxigenio dissolvido saturado in situ (%); pH in situ; pH lab; Polifosfato (mg/L); Potassio dissolvido (mg/L); Potencial redox in situ (mV); Prata dissolvido (mg/L); Prata total (mg/L); Salinidade in situ (PSU); Selenio dissolvido (mg/L); Selenio total (mg/L); Silica dissolvida (mg/L); Sodio dissolvido (mg/L); Solidos dissolvidos totais (mg/L); Solidos suspensos totais (mg/L); Sulfato (mg/L); Sulfetos (como H2S nao dissociado) (mg/L); Temperatura da amostra in situ (°C); Turbidez in situ (NTU); Turbidez lab (NTU); Vanadio dissolvido (mg/L); Vanadio total (mg/L); Zinco dissolvido (mg/L); Zinco total (mg/L). ¹ Os resultados de Nitrato (mg/L) e Nitrito (mg/L) se referem à concentração de Nitrogênio. | Alcalinidade total (mgCaCO3/L); Aluminio dissolvido (mg/L); Aluminio total (mg/L); Antimonio dissolvido (mg/L); Antimonio total (mg/L); Arsenio dissolvido (mg/L); Arsenio total (mg/L); Bario dissolvido (mg/L); Bario total (mg/L); Boro dissolvido (mg/L); Boro total (mg/L); Cadmio dissolvido (mg/L); Cadmio total (mg/L); Carbono organico dissolvido (mg/L); Carbono organico total (mg/L); Chumbo dissolvido (mg/L); Chumbo total (mg/L); Clorofila a (µg/l); Cobalto dissolvido (mg/L); Cobalto total (mg/L); Cobre dissolvido (mg/L); Cobre total (mg/L); Condutividade lab (µS/cm); Cromo dissolvido (mg/L); Cromo total (mg/L); Dureza total (mgCaCO3/L); Enterococus (NMP/100mL); Escherichia coli (NMP/100mL); Feofitina (µg/l); Ferro dissolvido (mg/L); Ferro II (mg/L); Ferro III (mg/L); Ferro total (mg/L); Fosfato (mg/L); Fosforo dissolvido (mg/L); Fosforo total (mg/L); Manganes dissolvido (mg/L); Manganes total (mg/L); Mercurio dissolvido (mg/L); Mercurio total (mg/L); Molibdenio dissolvido (mg/L); Molibdenio total (mg/L); Niquel dissolvido (mg/L); Niquel total (mg/L); Nitrato (mg/L)¹ ; Nitrito (mg/L)¹; Nitrogenio amoniacal (mg/L); Nitrogenio kjeldahl total (mg/L); pH lab; Polifosfato (mg/L); Potassio dissolvido (mg/L); Selenio dissolvido (mg/L); Selenio total (mg/L); Sodio dissolvido (mg/L); Solidos dissolvidos totais (mg/L); Solidos suspensos totais (mg/L); Sulfato (mg/L); Sulfetos (como H2S nao dissociado) (mg/L); Turbidez lab (NTU); Vanadio dissolvido (mg/L); Vanadio total (mg/L); Zinco dissolvido (mg/L); Zinco total (mg/L). ¹ Os resultados de Nitrato (mg/L) e Nitrito (mg/L) se referem à concentração de Nitrogênio. | Alcalinidade total (mgCaCO3/L); Aluminio dissolvido (mg/L); Aluminio total (mg/L); Antimonio dissolvido (mg/L); Antimonio total (mg/L); Arsenio dissolvido (mg/L); Arsenio total (mg/L); Bario dissolvido (mg/L); Bario total (mg/L); Boro dissolvido (mg/L); Boro total (mg/L); Cadmio dissolvido (mg/L); Cadmio total (mg/L); Carbono organico dissolvido (mg/L); Carbono organico total (mg/L); Chumbo dissolvido (mg/L); Chumbo total (mg/L); Clorofila a (µg/l); Cobalto dissolvido (mg/L); Cobalto total (mg/L); Cobre dissolvido (mg/L); Cobre total (mg/L); Condutividade lab (µS/cm); Cromo dissolvido (mg/L); Cromo total (mg/L); Dureza total (mgCaCO3/L); Escherichia coli (NMP/100mL); Enterococus (NMP/100mL); Feofitina (µg/l); Ferro dissolvido (mg/L); Ferro II (mg/L); Ferro III (mg/L); Ferro total (mg/L); Fosfato (mg/L); Fosforo dissolvido (mg/L); Fosforo total (mg/L); Manganes dissolvido (mg/L); Manganes total (mg/L); Mercurio dissolvido (mg/L); Mercurio total (mg/L); Molibdenio dissolvido (mg/L); Molibdenio total (mg/L); Niquel dissolvido (mg/L); Niquel total (mg/L); Nitrato (mg/L); Nitrito (mg/L)¹; Nitrogenio amoniacal (mg/L); Nitrogenio kjeldahl total (mg/L); pH lab; Polifosfato (mg/L); Potassio dissolvido (mg/L); Selenio dissolvido (mg/L); Selenio total (mg/L); Sodio dissolvido (mg/L); Solidos dissolvidos totais (mg/L); Solidos suspensos totais (mg/L); Sulfato (mg/L); Sulfetos (como H2S nao dissociado) (mg/L); Turbidez lab (NTU); Vanadio dissolvido (mg/L); Vanadio total (mg/L); Zinco dissolvido (mg/L); Zinco total (mg/L). ¹ Os resultados de Nitrato (mg/L) e Nitrito (mg/L) se referem à concentração de Nitrogênio.
Físico-Químico Sedimento e Testemunho | Aluminio (mg/kg); Antimonio (mg/kg); Areia fina (0,25 a 0,125 mm) (%); Areia grossa (1 a 0,5 mm) (%); Areia media (0,5 a 0,25 mm) (%); Areia muito fina (0,125 a 0,062 mm) (%); Areia muito grossa (2 a 1 mm) (%); Argila (0,00394 a 0,0002 mm) (%); Arsenio (mg/kg); Bario (mg/kg); Berilio (mg/kg); Boro (mg/kg); Cadmio (mg/kg); Carbono organico total (%); Chumbo (mg/kg) ; Cobalto (mg/kg); Cobre (mg/kg); Cromo (mg/kg); Estroncio (mg/kg); Ferro (mg/kg); Fosforo (mg/kg); Granulo (4 a 2 mm) (%); Manganes (mg/kg); Mercurio (mg/kg); Molibdenio (mg/kg); Niquel (mg/kg); Nitrogenio kjeldahl total (mg/kg); pH in situ; pH lab; Potencial redox in situ (mV); Potencial redox lab (mV); Prata (mg/kg); Selenio (mg/kg); Silte (0,062 a 0,00394 mm) (%); Solidos (%); Teor de carbonatos (%); Teor de umidade (%); TPH total (C8 - C40) (mg/kg); Vanadio (mg/kg); Zinco (mg/kg). | Aluminio (mg/kg); Antimonio (mg/kg); Areia fina (0,25 a 0,125 mm) (%); Areia grossa (1 a 0,5 mm) (%); Areia media (0,5 a 0,25 mm) (%); Areia muito fina (0,125 a 0,062 mm) (%); Areia muito grossa (2 a 1 mm) (%); Argila (0,00394 a 0,0002 mm) (%); Arsenio (mg/kg); Bario (mg/kg); Berilio (mg/kg); Boro (mg/kg); Cadmio (mg/kg); Carbono organico total (%); Chumbo (mg/kg); Cobalto (mg/kg); Cobre (mg/kg); Cromo (mg/kg); Estroncio (mg/kg); Ferro (mg/kg); Fosforo (mg/kg); Granulo (4 a 2 mm) (%); Manganes (mg/kg); Mercurio (mg/kg); Molibdenio (mg/kg); Niquel (mg/kg); Nitrogenio kjeldahl total (mg/kg); pH in situ; pH lab; Potencial redox in situ (mV); Prata (mg/kg); Selenio (mg/kg); Silte (0,062 a 0,00394 mm) (%); Solidos (%); Teor de carbonatos (%); Teor de umidade (%); Vanadio (mg/kg); Zinco (mg/kg); Somatoria HAP’s (µg/kg); Soma de PCB’s (µg/kg). | Aluminio (mg/kg); Antimonio (mg/kg); Areia fina (0,25 a 0,125 mm) (%); Areia grossa (1 a 0,5 mm) (%); Areia media (0,5 a 0,25 mm) (%); Areia muito fina (0,125 a 0,062 mm) (%); Areia muito grossa (2 a 1 mm) (%); Argila (0,00394 a 0,0002 mm) (%); Arsenio (mg/kg); Arsenio +3 (mg/kg)*; Arsenio +5 (mg/kg)*; Bario (mg/kg); Berilio (mg/kg); Boro (mg/kg); Cadmio (mg/kg); Carbono organico total (%); Chumbo (mg/kg); Cobalto (mg/kg); Cobre (mg/kg); Cromo (mg/kg); Estroncio (mg/kg); Fenois totais (mg/kg)**; Ferro (mg/kg); Fosforo (mg/kg); Granulo (4 a 2 mm) (%); Manganes (mg/kg); Mercurio (mg/kg); Metilmercurio (µg/kg)*; Molibdenio (mg/kg); Niquel (mg/kg); Nitrogenio kjeldahl total (mg/kg); pH in situ***; pH lab; Potencial redox in situ (mV)***; Prata (mg/kg); Silicio (mg/kg)**; Selenio (mg/kg); Silte (0,062 a 0,00394 mm) (%); Solidos (%); Teor de carbonatos (%); Teor de umidade (%); Titanio (mg/kg)**; Vanadio (mg/kg); Zinco (mg/kg); Somatoria HAP’s (µg/kg); Soma de PCB’s (µg/kg). *Parâmetros adicionados SOMENTE nas análises de TESTEMUNHO DE SEDIMENTO - matriz analisada somente em Estuários; **Parâmetros adicionados para Sedimento e Testemunho de Sedimento; ***Obs.: Não serão analisados parâmetros de campo para coleta de branco (parâmetros IN SITU), para Sed e TTS. Parâmetros exlcluidos (tachados) para Estuários e Zona Costeira. | Aluminio (mg/kg); Antimonio (mg/kg); Areia fina (0,25 a 0,125 mm) (%); Areia grossa (1 a 0,5 mm) (%); Areia media (0,5 a 0,25 mm) (%); Areia muito fina (0,125 a 0,062 mm) (%); Areia muito grossa (2 a 1 mm) (%); Argila (0,00394 a 0,0002 mm) (%); Arsenio (mg/kg); Arsenio +3 (mg/kg)*; Arsenio +5 (mg/kg)*; Bario (mg/kg); Berilio (mg/kg); Cadmio (mg/kg); Carbono organico total (%); Chumbo (mg/kg); Cobalto (mg/kg); Cobre (mg/kg); Cromo (mg/kg); Estroncio (mg/kg); Fenois totais (mg/kg); Ferro (mg/kg); Fosforo (mg/kg); Granulo (4 a 2 mm) (%); Manganes (mg/kg); Mercurio (mg/kg); Metilmercurio (µg/kg)*; Molibdenio (mg/kg); Niquel (mg/kg); Nitrogenio kjeldahl total (mg/kg); pH in situ; pH lab; Potencial redox in situ (mV); Silicio (mg/kg); Selenio (mg/kg); Silte (0,062 a 0,00394 mm) (%); Solidos (%); Teor de carbonatos (%)**; Teor de umidade (%); Titanio (mg/kg); Vanadio (mg/kg); Zinco (mg/kg); Somatoria HAP's (µg/kg); Soma de PCB's (µg/kg). *Parâmetros analisados SOMENTE na matriz de TESTEMUNHO DE SEDIMENTO; **Parâmetro analisado SOMENTE nos ambientes de zona costeira e estuários.
Físico-Químico - Sedimento e Testemunho (1m) - Branco de equipamento | Aluminio total (mg/L); Antimonio total (mg/L); Arsenio total (mg/L); Bario total (mg/L); Berilio total (µg/l); Boro total (mg/L); Cadmio total (mg/L); Carbono organico total (mg/L); Chumbo total (mg/L); Cobalto total (mg/L); Cobre total (mg/L); Cromo total (mg/L); Estroncio total (mg/L); Ferro total (mg/L); Fosforo total (mg/L); Manganes total (mg/L); Mercurio total (mg/L); Molibdenio total (mg/L); Niquel total (mg/L); Nitrogenio kjeldahl total (mg/L); pH lab; Potencial redox lab (mV); Prata total (mg/L); Selenio total (mg/L); Vanadio total (mg/L); Zinco total (mg/L). OBS.: Nesse período não foi realizado branco de testemunho para zona costeira e estuários. | Aluminio total (mg/L); Antimonio total (mg/L); Arsenio total (mg/L); Barrio total (mg/L); Berilio total (mg/L); Boro total (mg/L); Cadmio total (mg/L); Carbono organico total (mg/L); Chumbo total (mg/L); Cobalto total (mg/L); Cobre total (mg/L); Cromo total (mg/L); Estroncio total (mg/L); Fenois totais (mg/L); Ferro total (mg/L); Fosforo total (mg/L); Manganes total (mg/L); Mercurio total (mg/L); Molibdenio total (mg/L); Niquel total (mg/L); Nitrogenio kjeldahl total (mg/L); pH in situ; pH lab; Potencial redox in situ (mV); Prata total (mg/L); Selenio total (mg/L); Soma de PCB’s (µg/l); Somatoria HAP's (µg/l); Vanadio total (mg/L); Zinco total (mg/L). | Aluminio total (mg/L); Antimonio total (mg/L); Arsenio +3 (mg/L)*; Arsenio +5 (mg/L)*; Arsenio total (mg/L); Bario total (mg/L); Berilio total (mg/L); Cadmio total (mg/L); Carbono organico total (mg/L); Chumbo total (mg/L); Cobalto total (mg/L); Cobre total (mg/L); Cromo total (mg/L); Estroncio total (mg/L); Fenois totais (mg/L); Ferro total (mg/L); Fosforo total (mg/L); Manganes total (mg/L); Mercurio total (mg/L); Metilmercurio (µg/L)*; Molibdenio total (mg/L); Niquel total (mg/L); Nitrogenio kjeldahl total (mg/L); pH lab; Selenio total (mg/L); Silicio total (mg/L); Soma de PCB’s (µg/l); Somatoria HAP's (µg/l); Titanio total (mg/L); Vanadio total (mg/L); Zinco total (mg/L). *Parâmetros analisados, SOMENTE na matriz de Testemunho. | Aluminio total (mg/L); Antimonio total (mg/L); Arsenio total (mg/L); Arsenio +3 (mg/L)*; Arsenio +5 (mg/L)*; Bario total (mg/L); Berilio total (mg/L); Cadmio total (mg/L); Carbono organico total (mg/L); Chumbo total (mg/L); Cobalto total (mg/L); Cobre total (mg/L); Cromo total (mg/L); Estroncio total (mg/L); Fenois totais (mg/L); Ferro total (mg/L); Fosforo total (mg/L); Manganes total (mg/L); Mercurio total (mg/L); Metilmercurio (µg/l)*; Molibdenio total (mg/L); Niquel total (mg/L); Nitrogenio kjeldahl total (mg/L); pH lab; Selenio total (mg/L); Silicio total (mg/L); Soma de PCB's (µg/l); Somatoria HAP's (µg/l); Titanio total (mg/L); Vanadio total (mg/L); Zinco total (mg/L). *Parâmetros analisados, SOMENTE na matriz de Testemunho.
Físico-Químico Sedimento - Duplicata | Aluminio (mg/kg); Antimonio (mg/kg); Areia fina (0,25 a 0,125 mm) (%); Areia grossa (1 a 0,5 mm) (%); Areia media (0,5 a 0,25 mm) (%); Areia muito fina (0,125 a 0,062 mm) (%); Areia muito grossa (2 a 1 mm) (%); Argila (0,00394 a 0,0002 mm) (%); Arsenio (mg/kg); Bario (mg/kg); Berilio (mg/kg); Boro (mg/kg); Cadmio (mg/kg); Carbono organico total (%); Chumbo (mg/kg); Cobalto (mg/kg); Cobre (mg/kg); Cromo (mg/kg); Espessura de rejeito depositado in situ (mm); Estroncio (mg/kg); Ferro (mg/kg); Fosforo (mg/kg); Granulo (4 a 2 mm) (%); Manganes (mg/kg); Mercurio (mg/kg); Molibdenio (mg/kg); Niquel (mg/kg); Nitrogenio kjeldahl total (mg/kg); pH lab; Potencial redox lab (mV); Prata (mg/kg); Selenio (mg/kg); Silte (0,062 a 0,00394 mm) (%); Solidos (%); Teor de carbonatos (%); Teor de umidade (%); Vanadio (mg/kg); Zinco (mg/kg). | Aluminio (mg/kg); Antimonio (mg/kg); Areia fina (0,25 a 0,125 mm) (%); Areia grossa (1 a 0,5 mm) (%); Areia media (0,5 a 0,25 mm) (%); Areia muito fina (0,125 a 0,062 mm) (%); Areia muito grossa (2 a 1 mm) (%); Argila (0,00394 a 0,0002 mm) (%); Arsenio (mg/kg); Bario (mg/kg); Berilio (mg/kg); Boro (mg/kg); Cadmio (mg/kg); Carbono organico total (%); Chumbo (mg/kg); Cobalto (mg/kg); Cobre (mg/kg); Cromo (mg/kg); Estroncio (mg/kg); Ferro (mg/kg); Fosforo (mg/kg); Granulo (4 a 2 mm) (%); Manganes (mg/kg); Mercurio (mg/kg); Molibdenio (mg/kg); Niquel (mg/kg); Nitrogenio kjeldahl total (mg/kg); pH lab; Prata (mg/kg); Selenio (mg/kg); Silte (0,062 a 0,00394 mm) (%); Solidos (%); Soma de PCB’s (µg/kg); Somatoria HAP’s (µg/kg); Teor de carbonatos (%); Teor de umidade (%); Vanadio (mg/kg); Zinco (mg/kg). | Aluminio (mg/kg); Antimonio (mg/kg); Areia fina (0,25 a 0,125 mm) (%); Areia grossa (1 a 0,5 mm) (%); Areia media (0,5 a 0,25 mm) (%); Areia muito fina (0,125 a 0,062 mm) (%); Areia muito grossa (2 a 1 mm) (%); Argila (0,00394 a 0,0002 mm) (%); Arsenio (mg/kg); Bario (mg/kg); Berilio (mg/kg); Fenois totais (mg/kg); Cadmio (mg/kg); Carbono organico total (%); Chumbo (mg/kg); Cobalto (mg/kg); Cobre (mg/kg); Cromo (mg/kg); Estroncio (mg/kg); Ferro (mg/kg); Fosforo (mg/kg); Granulo (4 a 2 mm) (%); Manganes (mg/kg); Mercurio (mg/kg); Molibdenio (mg/kg); Niquel (mg/kg); Nitrogenio kjeldahl total (mg/kg); pH lab; Selenio (mg/kg); Silicio (mg/kg); Silte (0,062 a 0,00394 mm) (%); Solidos (%); Soma de PCB’s (µg/kg); Somatoria HAP’s (µg/kg); Teor de carbonatos (%); Teor de umidade (%); Titanio (mg/kg); Vanadio (mg/kg); Zinco (mg/kg). | Aluminio (mg/kg); Antimonio (mg/kg); Areia fina (0,25 a 0,125 mm) (%); Areia grossa (1 a 0,5 mm) (%); Areia media (0,5 a 0,25 mm) (%); Areia muito fina (0,125 a 0,062 mm) (%); Areia muito grossa (2 a 1 mm) (%); Argila (0,00394 a 0,0002 mm) (%); Arsenio (mg/kg); Bario (mg/kg); Berilio (mg/kg); Cadmio (mg/kg); Carbono organico total (%); Chumbo (mg/kg); Cobalto (mg/kg); Cobre (mg/kg); Cromo (mg/kg); Estroncio (mg/kg); Fenois totais (mg/kg); Ferro (mg/kg); Fosforo (mg/kg); Granulo (4 a 2 mm) (%); Manganes (mg/kg); Mercurio (mg/kg); Molibdenio (mg/kg); Niquel (mg/kg); Nitrogenio kjeldahl total (mg/kg); pH lab; Silicio (mg/kg); Selenio (mg/kg); Silte (0,062 a 0,00394 mm) (%); Solidos (%); Teor de carbonatos (%); Teor de umidade (%); Titanio (mg/kg); Vanadio (mg/kg); Zinco (mg/kg); Somatoria HAP's (µg/kg); Soma de PCB's (µg/kg).
Material Particulado em Suspensão (MPS) | Não se aplica | Aluminio (mg/kg); Antimonio (mg/kg); Areia fina (0,25 a 0,125 mm) (%); Areia grossa (1 a 0,5 mm) (%); Areia media (0,5 a 0,25 mm) (%); Areia muito fina (0,125 a 0,062 mm) (%); Areia muito grossa (2 a 1 mm) (%); Argila (0,00394 a 0,0002 mm) (%); Arsenio (mg/kg); Bario (mg/kg); Boro (mg/kg); Cadmio (mg/kg); Carbono organico total (%); Chumbo (mg/kg); Cobre (mg/kg); Cromo (mg/kg); Ferro (mg/kg); Fosforo total (mg/kg); Granulo (4 a 2 mm) (%); Manganes (mg/kg); Mercurio (mg/kg); Niquel (mg/kg); Nitrogenio kjeldahl total (mg/kg); Nitrogenio total (mg/Kg); Selenio (mg/kg); Silte (0,062 a 0,00394 mm) (%); Vanadio (mg/kg); Zinco (mg/kg). | Aluminio (mg/kg); Antimonio (mg/kg); Areia fina (0,25 a 0,125 mm) (%); Areia grossa (1 a 0,5 mm) (%); Areia media (0,5 a 0,25 mm) (%); Areia muito fina (0,125 a 0,062 mm) (%); Areia muito grossa (2 a 1 mm) (%); Argila (0,00394 a 0,0002 mm) (%); Arsenio (mg/kg); Bario (mg/kg); Boro (mg/kg); Cadmio (mg/kg); Carbono organico total (%); Chumbo (mg/kg); Cobre (mg/kg); Cromo (mg/kg); Ferro (mg/kg); Fosforo total (mg/kg); Granulo (4 a 2 mm) (%); Manganes (mg/kg); Mercurio (mg/kg); Niquel (mg/kg); Nitrogenio kjeldahl total (mg/kg); Nitrogenio total (mg/Kg); Selenio (mg/kg); Silicio (mg/kg)*, Silte (0,062 a 0,00394 mm) (%); Titanio (mg/kg)*; Vanadio (mg/kg); Zinco (mg/kg). *Parâmetros adicionados. Parâmetros exlcluidos (tachados) para Estuários e Zona Costeira. | Aluminio (mg/kg); Antimonio (mg/kg); Areia fina (0,25 a 0,125 mm) (%); Areia grossa (1 a 0,5 mm) (%); Areia media (0,5 a 0,25 mm) (%); Areia muito fina (0,125 a 0,062 mm) (%); Areia muito grossa (2 a 1 mm) (%); Argila (0,00394 a 0,0002 mm) (%); Arsenio (mg/kg); Bario (mg/kg); Cadmio (mg/kg); Carbono organico total (%); Chumbo (mg/kg); Cobre (mg/kg); Cromo (mg/kg); Ferro (mg/kg); Fosforo (mg/kg); Granulo (4 a 2 mm) (%); Manganes (mg/kg); Mercurio (mg/kg); Niquel (mg/kg); Nitrogenio kjeldahl total (mg/kg); Selenio (mg/kg); Silicio (mg/kg), Silte (0,062 a 0,00394 mm) (%); Titanio (mg/kg); Vanadio (mg/kg); Zinco (mg/kg). OBS.: Realizado somente no ponto de estuário ERD 02.
Bentos | Area do amostrador (m²); Biomassa total de organismos (gPU/m²); Densidade (ind/m²); Numero total de individuos; Riqueza. | Macrofauna: Area do amostrador (m²); Biomassa total de organismos (gPU/m²); Densidade (ind/m²); Numero total de individuos; Riqueza. Meiofauna: Area do amostrador (m²); Densidade (ind/m²); Numero total de individuos; Riqueza. | Macrofauna: Area do amostrador (m²); Biomassa total de organismos (gPU/m²); Densidade (ind/m²); Numero total de individuos; Riqueza. Meiofauna: Area do amostrador (m²); Densidade (ind/m²); Numero total de individuos; Riqueza. | Macrofauna: Area do amostrador (m²); Biomassa total de organismos (gPU/m²); Densidade (ind/m²); Numero total de individuos; Riqueza. Meiofauna: Area do amostrador (m²); Densidade (ind/m²); Numero total de individuos; Riqueza.
Ecotoxicologia Água (Apenas no P50) | Não se aplica | CE (I) 50% (48h) (%); CENO (I) (%); CEO (I) (%); CL (I) 50% (96h) (%); CLP (I) 50% (72h) (%); FT; Toxicidade aguda (Toxico/Nao Toxico); Toxicidade cronica (Toxico/Nao Toxico); VC (%); Coeficiente de variacao do controle (%); Imobilidade no controle (%); Letalidade no controle (%); Reproducao media no controle; Taxa de crescimento em biomassa; Profundidade de coleta in situ (m), CE (I) 50% (72h) (%), Variacao de pH do controle, CI (I) 50% (36h) (%), Larvas pluteus no controle (%). | CE (I) 50% (48h) (%); CENO (I) (%); CEO (I) (%); CL (I) 50% (96h) (%); CLP (I) 50% (72h) (%); FT; Toxicidade aguda (Toxico/Nao Toxico); Toxicidade cronica (Toxico/Nao Toxico); VC (%); Coeficiente de variacao do controle (%); Imobilidade no controle (%); Letalidade no controle (%); Reproducao media no controle; Taxa de crescimento em biomassa; Profundidade de coleta in situ (m), CE (I) 50% (72h) (%), Variacao de pH do controle, CI (I) 50% (36h) (%), Larvas pluteus no controle (%). | Skeletonema costatum: CE (I) 50% (72h) (%); CENO (I) (%); CEO (I) (%); Coeficiente de variacao do controle (%); Profundidade de coleta in situ (m); Taxa de crescimento em biomassa; Toxicidade cronica (Toxico/Nao Toxico); Variacao de pH do controle; VC (%). Echinometra lucunter: CENO (I) (%); CEO (I) (%); CI (I) 50% (36h) (%); Larvas pluteus no controle (%); Profundidade de coleta in situ (m); Toxicidade cronica (Toxico/Nao Toxico); VC (%). Mysidopsis juniae: CL (I) 50% (96h) (%); Letalidade no controle (%); Profundidade de coleta in situ (m); Toxicidade aguda (Toxico/Nao Toxico). OBS.: Realizado somente no ponto de estuário ERD 02.
Ecotoxicologia Sedimentos (Elutriato e Integral) | Não se aplica | CE (I) 50% (48h) (%); CENO (I) (%); CEO (I) (%); CL (I) 50% (96h) (%); CLP (I) 50% (72h) (%); FT;Toxicidade aguda (Toxico/Nao Toxico); Toxicidade cronica (Toxico/Nao Toxico); VC (%); Coeficiente de variacao do controle (%); Imobilidade no controle (%); Letalidade no controle (%); Reproducao media no controle; Taxa de crescimento em biomassa; CE (I) 50% (72h) (%), Variacao de pH do controle, CI (I) 50% (36h) (%), Larvas pluteus no controle (%), Media de filhotes por adulto. | CE (I) 50% (48h) (%); CENO (I) (%); CEO (I) (%); CL (I) 50% (96h) (%); CLP (I) 50% (72h) (%); FT;Toxicidade aguda (Toxico/Nao Toxico); Toxicidade cronica (Toxico/Nao Toxico); VC (%); Coeficiente de variacao do controle (%); Imobilidade no controle (%); Letalidade no controle (%); Reproducao media no controle; Taxa de crescimento em biomassa; CE (I) 50% (72h) (%), Variacao de pH do controle, CI (I) 50% (36h) (%), Larvas pluteus no controle (%), Media de filhotes por adulto. | Echinometra lucunter: CENO (I) (%); CEO (I) (%); CI (I) 50% (36h) (%); Larvas pluteus no controle (%); Toxicidade cronica (Toxico/Nao Toxico); VC (%). Mysidopsis juniae: CL (I) 50% (96h) (%); Letalidade no controle (%); Toxicidade aguda (Toxico/Nao Toxico). Nitokra sp (agudo): Letalidade no controle (%); Toxicidade aguda (Toxico/Nao Toxico). Nitokra sp (crônico): Letalidade no controle (%); Toxicidade cronica (Toxico/Nao Toxico); Media de filhotes por adulto. OBS.: Realizado somente no ponto de estuário ERD 02.

## LEGENDA_STATUS_PARAMETRO
STATUS PARÂMETRO | SIGNIFICADO | DESCRIÇÃO
0 | Dado não medido | Esta situação ocorrerá quando não houver análise de algum parâmetro, que estava previsto pelo PMQQS.
1 | Dado medido validado | Esta situação ocorrerá quando a variável foi medida e validada.
2 | Dado medido invalidado | Esta situação ocorrerá quando a variável foi medida, porém invalidada.
3 | Dado marcado com qualificador | Esta situação ocorrerá quando o resultado receber algum tipo de qualificador.
4 | Abaixo do limite de quantificação | Esta situação ocorrerá quando o resultado da variável for inferior ao LQ.
5 | Acima do limite máximo quantificável | Esta situação ocorrerá quando o resultado da variável estiver acima do limite máximo quantificável.
6 | Não se aplica | Esta situação ocorrerá quando o parâmetro não estiver previsto no PMQQS para o determinado ambiente.
OBS.: Esses status são destinados à identificação do portal, com o objetivo de orientar o processo de download.